## A3
ANEXO N° 3.a:PARAMETROS POR TRAMO SEGÚN, CALIDAD ACTUAL, PROYECCION AL AÑO 2015 Y NORMA DEL ANTEPROYECTO AL 100% Y 80% | [13 empty] | ANEXO N° 3.b :PARAMETROS POR TRAMO SEGÚN, CALIDAD ACTUAL, PROYECCION AL AÑO 2015 Y NORMA DEL ANTEPROYECTO AL 100% Y 80% | [13 empty] | ANEXO N° 3.c :PARAMETROS POR TRAMO SEGÚN, CALIDAD ACTUAL, PROYECCION AL AÑO 2015 Y NORMA DEL ANTEPROYECTO AL 100% Y 80% | [13 empty] | ANEXO N° 3.d :PARAMETROS POR TRAMO SEGÚN, CALIDAD ACTUAL, PROYECCION AL AÑO 2015 Y NORMA DEL ANTEPROYECTO AL 100% Y 80% | [13 empty] | ANEXO N° 3.e :PARAMETROS POR TRAMO SEGÚN, CALIDAD ACTUAL, PROYECCION AL AÑO 2015 Y NORMA DEL ANTEPROYECTO AL 100% Y 80% | [13 empty] | ANEXO N° 3.f :PARAMETROS POR TRAMO SEGÚN, CALIDAD ACTUAL, PROYECCION AL AÑO 2015 Y NORMA DEL ANTEPROYECTO AL 100% Y 80% | [13 empty] | ANEXO N° 3.g :PARAMETROS POR TRAMO SEGÚN, CALIDAD ACTUAL, PROYECCION AL AÑO 2015 Y NORMA DEL ANTEPROYECTO AL 100% Y 80% | [13 empty] | ANEXO N° 3.h :PARAMETROS POR TRAMO SEGÚN, CALIDAD ACTUAL, PROYECCION AL AÑO 2015 Y NORMA DEL ANTEPROYECTO AL 100% Y 80% | [13 empty] | ANEXO N° 3.i :PARAMETROS POR TRAMO SEGÚN, CALIDAD ACTUAL, PROYECCION AL AÑO 2015 Y NORMA DEL ANTEPROYECTO AL 100% Y 80%
A | Calidad actual |  |  |  |  | S/I | Sin Información | [6 empty] | A | Calidad actual |  |  |  |  | S/I | Sin Información | [6 empty] | A | Calidad actual |  |  |  |  | S/I | Sin Información | [6 empty] | A | Calidad actual |  |  |  |  | S/I | Sin Información | [6 empty] | A | Calidad actual |  |  |  |  | S/I | Sin Información | [6 empty] | A | Calidad actual |  |  |  |  | S/I | Sin Información | [6 empty] | A | Calidad actual |  |  |  |  | S/I | Sin Información | [6 empty] | A | Calidad actual |  |  |  |  | S/I | Sin Información | [6 empty] | A | Calidad actual |  |  |  |  | S/I | Sin Información
B | Proyección al 2015 |  |  |  |  | S/P | Sin Proyección | [6 empty] | B | Proyección al 2015 |  |  |  |  | S/P | Sin Proyección | [6 empty] | B | Proyección al 2015 |  |  |  |  | S/P | Sin Proyección | [6 empty] | B | Proyección al 2015 |  |  |  |  | S/P | Sin Proyección | [6 empty] | B | Proyección al 2015 |  |  |  |  | S/P | Sin Proyección | [6 empty] | B | Proyección al 2015 |  |  |  |  | S/P | Sin Proyección | [6 empty] | B | Proyección al 2015 |  |  |  |  | S/P | Sin Proyección | [6 empty] | B | Proyección al 2015 |  |  |  |  | S/P | Sin Proyección | [6 empty] | B | Proyección al 2015 |  |  |  |  | S/P | Sin Proyección
C | Norma Anteproyecto al 100% |  |  |  |  | s/i n | Sin información Norma | [6 empty] | C | Norma Anteproyecto al 100% |  |  |  |  | s/i n | Sin información Norma | [6 empty] | C | Norma Anteproyecto al 100% |  |  |  |  | s/i n | Sin información Norma | [6 empty] | C | Norma Anteproyecto al 100% |  |  |  |  | s/i n | Sin información Norma | [6 empty] | C | Norma Anteproyecto al 100% |  |  |  |  | s/i n | Sin información Norma | [6 empty] | C | Norma Anteproyecto al 100% |  |  |  |  | s/i n | Sin información Norma | [6 empty] | C | Norma Anteproyecto al 100% |  |  |  |  | s/i n | Sin información Norma | [6 empty] | C | Norma Anteproyecto al 100% |  |  |  |  | s/i n | Sin información Norma | [6 empty] | C | Norma Anteproyecto al 100% |  |  |  |  | s/i n | Sin información Norma
D | Norma Anteproyecto al 80% | [12 empty] | D | Norma Anteproyecto al 80% | [12 empty] | D | Norma Anteproyecto al 80% | [12 empty] | D | Norma Anteproyecto al 80% | [12 empty] | D | Norma Anteproyecto al 80% | [12 empty] | D | Norma Anteproyecto al 80% | [12 empty] | D | Norma Anteproyecto al 80% | [12 empty] | D | Norma Anteproyecto al 80% | [12 empty] | D | Norma Anteproyecto al 80%
|  | A | B | C | D | A | B | C | D | A | B | C | D |  |  | A | B | C | D | A | B | C | D | A | B | C | D |  |  | A | B | C | D | A | B | C | D | A | B | C | D |  |  | A | B | C | D | A | B | C | D | A | B | C | D |  |  | A | B | C | D | A | B | C | D | A | B | C | D |  |  | A | B | C | D | A | B | C | D | A | B | C | D |  |  | A | B | C | D | A | B | C | D | A | B | C | D |  |  | A | B | C | D | A | B | C | D | A | B | C | D |  |  | A | B | C | D
Nº | Parámetros | BI-TR-20 | BI-TR-20 | BI-TR-20 | BI-TR-20 | BI-TR-31 | BI-TR-31 | BI-TR-31 | BI-TR-31 | BI-TR-32 | BI-TR-32 | BI-TR-32 | BI-TR-32 | Nº | Parámetros | BI-TR-33 | BI-TR-33 | BI-TR-33 | BI-TR-33 | BI-TR-40 | BI-TR-40 | BI-TR-40 | BI-TR-40 | BI-TR-50 | BI-TR-50 | BI-TR-50 | BI-TR-50 | Nº | Parámetros | BI-TR-60 | BI-TR-60 | BI-TR-60 | BI-TR-60 | BI-TR-71 | BI-TR-71 | BI-TR-71 | BI-TR-71 | BI-TR-72 | BI-TR-72 | BI-TR-72 | BI-TR-72 | Nº | Parámetros | LA-TR-10 | LA-TR-10 | LA-TR-10 | LA-TR-10 | LA-TR-21 | LA-TR-21 | LA-TR-21 | LA-TR-21 | LA-TR-22 | LA-TR-22 | LA-TR-22 | LA-TR-22 | Nº | Parámetros | DU-TR-11 | DU-TR-11 | DU-TR-11 | DU-TR-11 | DU-TR-12 | DU-TR-12 | DU-TR-12 | DU-TR-12 | BU-TR-11 | BU-TR-11 | BU-TR-11 | BU-TR-11 | Nº | Parámetros | BU-TR-12 | BU-TR-12 | BU-TR-12 | BU-TR-12 | RE-TR-10 | RE-TR-10 | RE-TR-10 | RE-TR-10 | RE-TR-20 | RE-TR-20 | RE-TR-20 | RE-TR-20 | Nº | Parámetros | MA-TR-10 | MA-TR-10 | MA-TR-10 | MA-TR-10 | VE-TR-10 | VE-TR-10 | VE-TR-10 | VE-TR-10 | VE-TR-20 | VE-TR-20 | VE-TR-20 | VE-TR-20 | Nº | Parámetros | GU-TR-10 | GU-TR-10 | GU-TR-10 | GU-TR-10 | CL-TR-10 | CL-TR-10 | CL-TR-10 | CL-TR-10 | TA-TR-10 | TA-TR-10 | TA-TR-10 | TA-TR-10 | Nº | Parámetros | RA-TR-10 | RA-TR-10 | RA-TR-10 | RA-TR-10
1 | Conductividad | 57.2 | 47.9235 | 73.1 | 58.48 | 81.97 | 35.6104 | 105.1 | 84.08 | 107.7 | S/P | 115.8 | 92.64 | 1 | Conductividad | 82.71 | 87.559 | 105 | 84 | 75.272 | 60.6629 | 117.5 | 94 | 102.9 | 86.4018 | 119.9 | 95.92 | 1 | Conductividad | 81.06 | 58.1665 | 113.4 | 90.72 | 84.951 | 71.0944 | 149.3 | 119.44 | 169.85 | 280.6683 | 178.4 | 142.72 | 1 | Conductividad | 57 | 47.1152 | 70.7 | 56.56 | 61.04 | 48.1924 | 84.3 | 67.44 | 78.8 | 54.6982 | 115.8 | 92.64 | 1 | Conductividad | 57.4 | 50.318 | 75.5 | 60.4 | 69.78 | 51.0317 | 117.2 | 93.76 | 72.9412 | 79.2159 | 75.4 | 60.32 | 1 | Conductividad | 55.86 | 38.5839 | 81.7 | 65.36 | 40 | 27.3369 | 56.3 | 45.04 | 60.3 | 53.2732 | 73.4 | 58.72 | 1 | Conductividad | 46.9 | 45.3364 | 61.1 | 48.88 | 65.3988 | S/P | 108 | 86.4 | 62.19 | 53.4222 | 135.7 | 108.56 | 1 | Conductividad | 136.7 | S/P | 182.1 | 145.68 | 195.6 | 148.7 | 243.8 | 195.04 | 67.0225 | 59.4556 | 88.4 | 70.72 | 1 | Conductividad | 98.3981 | 89.7247 | 99.3 | 79.44
2 | DBO5 |  |  | s/i n | s/i n | 1.15 | 0.777 | 1.7 | 1.36 |  |  | s/i n | s/i n | 2 | DBO5 | 3.5129 | 2.5755 | 1.7 | 1.36 | 3.64 | S/P | 3.7 | 2.96 | 2.4337 | 1.6542 | 20 | 16 | 2 | DBO5 | 1.89 | S/P | 1.9 | 1.52 | 1.26 | S/P | 3.4 | 2.72 | 2.31 | 1.019 | 3.6 | 2.88 | 2 | DBO5 |  |  | s/i n | s/i n | 1.03 | 0.1119 | 1.7 | 1.36 | 1.12 | 0.5419 | 1.5 | 1.2 | 2 | DBO5 |  |  | s/i n | s/i n | 1.13 | 0.72522 | 1.8 | 1.44 | 1.1612 | S/P | 1.3 | 1.04 | 2 | DBO5 | 1.3 | S/P | 1.3 | 1.04 |  |  | s/i n | s/i n |  |  | s/i n | s/i n | 2 | DBO5 |  |  | s/i n | s/i n | 1.9287 | 1.6551 | 1.8 | 1.44 | 6.26 | S/P | 20 | 16 | 2 | DBO5 | 1 | 0.52931 | 2 | 1.6 |  |  | s/i n | s/i n | 1.5888 | 1.9664 | 1.3 | 1.04 | 2 | DBO5 | 2.0187 | 2.8445 | 1.6 | 1.28
3 | Oxígeno Disuelto | 11.5 | S/P | 9.4 | 11.28 | 11.4 | S/P | 9.7 | 11.64 | 11.347 | S/P | 9.8 | 11.76 | 3 | Oxígeno Disuelto | 10.75 | 14.2107 | 9.7 | 11.64 | 10.39 | 11.6076 | 9.8 | 11.76 | 10.14 | 10.2918 | 7.5 | 9 | 3 | Oxígeno Disuelto | 10.225 | 10.5529 | 9.2 | 11.04 | 9.7656 | 11.2488 | 8.1 | 9.72 | 9.38 | 9.2939 | 7.5 | 9 | 3 | Oxígeno Disuelto | 12.609 | 12.443 | 11.54 | 13.848 | 11.55 | 13.815 | 9.57 | 11.484 | 10.49 | 9.4064 | 7.5 | 9 | 3 | Oxígeno Disuelto | 10.641 | S/P | 9.83 | 11.796 | 10.72 | S/P | 8.1 | 9.72 | 10.3919 | S/P | 8.8 | 10.56 | 3 | Oxígeno Disuelto | 10.6 | S/P | 8.4 | 10.08 | 11.302 | S/P | 9.32 | 11.184 | 9.762 | S/P | 8.56 | 10.272 | 3 | Oxígeno Disuelto | 11.129 | 12.4182 | 9.5 | 11.4 | 9.86 | 9.5141 | 7.5 | 9 | 10.371 | 12.26 | 7.5 | 9 | 3 | Oxígeno Disuelto | 10.41 | S/P | 8.73 | 10.476 | 10.129 | S/P | 8.05 | 9.66 | 9.9244 | 9.4531 | 9.1 | 10.92 | 3 | Oxígeno Disuelto | 9.6725 | S/P | 8.9 | 10.68
4 | Ph | 8.155 | S/P | 6,5-8,5 | 6,7-8,3 | 7.53 | S/P | 6,5-8,5 | 6,7-8,3 | 7.839 | 8.2355 | 6,5-8,5 | 6,7-8,3 | 4 | Ph | 7.345 | 6.9853 | 6,5-8,5 | 6,7-8,3 | 7.73 | 8.4427 | 6,5-8,5 | 6,7-8,3 | 7.43 | 7.43 | 6,5-8,5 | 6,7-8,3 | 4 | Ph | 7.448 | 7.2739 | 6,5-8,5 | 6,7-8,3 | 7.862 | S/P | 6,5-8,5 | 6,7-8,3 | 7.745 | 7.8024 | 6,5-8,5 | 6,7-8,3 | 4 | Ph | 8.095 | 8.8634 | 6,5-8,5 | 6,7-8,3 | 7.63 | S/P | 6,5-8,5 | 6,7-8,3 | 7.22 | 6.0509 | 6,5-8,5 | 6,7-8,3 | 4 | Ph | 7.844 | 9.33 | 6,5-8,5 | 6,7-8,3 | 7.66 | 7.8003 | 6,5-8,5 | 6,7-8,3 | 7.4475 | 7.336 | 6,5-8,5 | 6,7-8,3 | 4 | Ph | 7.3 | 7.1175 | 6,5-8,5 | 6,7-8,3 | 7.599 | 7.7419 | 6,5-8,5 | 6,7-8,3 | 7.357 | S/P | 6,5-8,5 | 6,7-8,3 | 4 | Ph | 7.412 | 7.9619 | 6.5-8.5 | 6,7-8,3 | 7.1437 | 7.0439 | 6.5-8.5 | 6,7-8,3 | 7.26 | 7.1641 | 6.5-8.5 | 6,7-8,3 | 4 | Ph | 7.56 | S/P | 6.5-8.5 | 6,7-8,3 | 7.996 | 8.2511 | 6.5-8.5 | 6,7-8,3 | 7.41 | 7.3714 | 6.5-8.5 | 6,7-8,3 | 4 | Ph | 7.5175 | 7.7182 | 6.5-8.5 | 6,7-8,3
5 | Sólidos Suspendidos |  |  | s/i n | s/i n | 4.94 | 2.4154 | 5.7 | 4.56 |  |  | s/i n | s/i n | 5 | Sólidos Suspendidos | 19.24 | 29.3455 | 6.8 | 5.44 | 9.28 | 16.8187 | 6.6 | 5.28 | 11.415 | 8.7471 | 7.7 | 6.16 | 5 | Sólidos Suspendidos | 10.93 | S/P | 7.2 | 5.76 | 16.06 | 9.8682 | 12.8 | 10.24 | 26.46 | 29.0759 | 11.9 | 9.52 | 5 | Sólidos Suspendidos |  |  | s/i n | s/i n | 3.46 | 2.3682 | 3.5 | 2.8 | 11.82 | 15.2632 | 6.7 | 5.36 | 5 | Sólidos Suspendidos |  |  | s/i n | s/i n | 6.06 | 3.9815 | 7.7 | 6.16 | 7.8656 | 5.9648 | 5 | 4 | 5 | Sólidos Suspendidos | 7.95 | 6.1858 | 18.7 | 14.96 |  |  | s/i n | s/i n |  |  | s/i n | s/i n | 5 | Sólidos Suspendidos |  |  | s/i n | s/i n | 20.27 | 27.4837 | 8.9 | 7.12 | 19.73 | 21.9002 | 14.7 | 11.76 | 5 | Sólidos Suspendidos | 17.73 | 12.197 | 9.3 | 7.44 |  |  | s/i n | s/i n | 13.025 | 12.3059 | 6.7 | 5.36 | 5 | Sólidos Suspendidos | 11.5862 | 12.9542 | 5.8 | 4.64
6 | Sólidos Disueltos |  |  | s/i n | s/i n | 68.7 | S/P | 97.5 | 78 |  |  | s/i n | s/i n | 6 | Sólidos Disueltos | 61.75 | S/P | 75.4 | 60.32 | 69.54 | 55.8817 | 93.5 | 74.8 | 51.64 | S/P | 252.7 | 202.16 | 6 | Sólidos Disueltos | 381.645 | S/P | 351.3 | 281.04 | 71.5875 | 125.082 | 125.7 | 100.56 | 115.11 | S/P | 144.4 | 115.52 | 6 | Sólidos Disueltos |  |  | s/i n | s/i n | 51.9 | 66.8159 | 68 | 54.4 | 133 | 230.5231 | 94.5 | 75.6 | 6 | Sólidos Disueltos |  |  | s/i n | s/i n | 66.515 | 103.1348 | 73.7 | 58.96 | 54.16 | 102.2231 | 59.3 | 47.44 | 6 | Sólidos Disueltos | 56.035 | 78.2675 | 66.2 | 52.96 |  |  | s/i n | s/i n |  |  | s/i n | s/i n | 6 | Sólidos Disueltos |  |  | s/i n | s/i n | 43.8575 | 20.7911 | 125.1 | 100.08 | 75.0425 | 107.819 | 137.8 | 110.24 | 6 | Sólidos Disueltos | 149.4875 | 248.6706 | 136.8 | 109.44 |  |  | s/i n | s/i n | 45.915 | 54.0746 | 63.7 | 50.96 | 6 | Sólidos Disueltos | 91.075 | S/P | 108.2 | 86.56
7 | Amonio |  |  | s/i n | s/i n | 0.02 | 0.030877 | 0.08 | 0.064 |  |  | s/i n | s/i n | 7 | Amonio | 0.01075 | 0.0046718 | 0.02 | 0.016 | 0.0312 | S/P | 0.05 | 0.04 | 0.0357 | 0.0357 | 0.3 | 0.24 | 7 | Amonio | 0.02964 | 0.033249 | 0.04 | 0.032 | 0.02 | 0.0081988 | 0.36 | 0.288 | 0.301 | 0.23471 | 0.5 | 0.4 | 7 | Amonio |  |  | s/i n | s/i n | 0.02 | 0.027231 | 0.08 | 0.064 | 0.02 | 0.0028232 | 0.04 | 0.032 | 7 | Amonio |  |  | s/i n | s/i n | 0.0318 | 0.046108 | 0.05 | 0.04 | 0.029687 | 0.019406 | 0.06 | 0.048 | 7 | Amonio | 0.033 | S/P | 0.03 | 0.024 |  |  | s/i n | s/i n |  |  | s/i n | s/i n | 7 | Amonio |  |  | s/i n | s/i n | 0.12429 | 0.14632 | 0.48 | 0.384 | 0.0413 | 0.0937 | 0.1 | 0.08 | 7 | Amonio | 0.0203 | 0.04 | 0.16 | 0.128 |  |  | s/i n | s/i n | 0.017763 | 0.0328 | 0.1 | 0.08 | 7 | Amonio | 0.095988 | 0.13659 | 0.155 | 0.124
8 | Cloruro | S/I | S/I | 2.86 | 2.288 |  |  | s/i n | s/i n | S/I | S/I | 7.24 | 5.792 | 8 | Cloruro |  |  | s/i n | s/i n | S/I | S/I | 7.74 | 6.192 |  |  | s/i n | s/i n | 8 | Cloruro | S/I | S/I | 8.75 | 7 |  |  | s/i n | s/i n |  |  | s/i n | s/i n | 8 | Cloruro | S/I | S/I | 4.02 | 3.216 | S/I | S/I | 3.93 | 3.144 |  |  | s/i n | s/i n | 8 | Cloruro | S/I | S/I | 4.18 | 3.344 |  |  | s/i n | s/i n |  |  | s/i n | s/i n | 8 | Cloruro |  |  | s/i n | s/i n | S/I | S/I | 4.58 | 3.664 | S/I | S/I | 4.19 | 3.352 | 8 | Cloruro | S/I | S/I | 3.19 | 2.552 | S/I | S/I | 5.79 | 4.632 |  |  | s/i n | s/i n | 8 | Cloruro | S/I | S/I | 5.3 | 4.24 | S/I | S/I | 6.3 | 5.04 |  |  | s/i n | s/i n | 8 | Cloruro |  |  | s/i n | s/i n
9 | Nitrito |  |  | s/i n | s/i n | 0.005 | 0.0055372 | 0.04 | 0.032 |  |  | s/i n | s/i n | 9 | Nitrito | 0.001 | 0.001 | 0.003 | 0.0024 | 0.019 | 0.019 | 0.027 | 0.0216 | 0.0169 | 0.017 | 0.047 | 0.0376 | 9 | Nitrito | 0.018 | 0.018 | 0.042 | 0.0336 | 0.0063 | 0.0073589 | 0.06 | 0.048 | S/I | S/I | 0.06 | 0.048 | 9 | Nitrito |  |  | s/i n | s/i n | 0.005 | S/P | 0.018 | 0.0144 | 0.005 | S/P | 0.012 | 0.0096 | 9 | Nitrito |  |  | s/i n | s/i n | 0.0073 | 0.0016132 | 0.009 | 0.0072 | 0.0027992 | 0.0023767 | 0.005 | 0.004 | 9 | Nitrito | 0.0139 | 0.018059 | 0.01 | 0.008 |  |  | s/i n | s/i n |  |  | s/i n | s/i n | 9 | Nitrito |  |  | s/i n | s/i n | 0.0099305 | 0.011239 | 0.05 | 0.04 | 0.0225 | 0.0158 | 0.046 | 0.0368 | 9 | Nitrito | 0.017 | 0.0439 | 0.021 | 0.0168 |  |  | s/i n | s/i n | 0.011395 | 0.014344 | 0.036 | 0.0288 | 9 | Nitrito | 0.011393 | 0.011767 | 0.027 | 0.0216
10 | Sulfatos |  |  | s/i n | s/i n | S/I | S/I | 8.3 | 6.64 |  |  | s/i n | s/i n | 10 | Sulfatos |  |  | s/i n | s/i n | S/I | S/I | 21.2 | 16.96 | S/I | S/I | 27.1 | 21.68 | 10 | Sulfatos | S/I | S/I | 5 | 4 | S/I | S/I | 9.6 | 7.68 |  |  | s/i n | s/i n | 10 | Sulfatos |  |  | s/i n | s/i n |  |  | s/i n | s/i n | S/I | S/I | 10.9 | 8.72 | 10 | Sulfatos |  |  | s/i n | s/i n | S/I | s/i | 5 | 4 |  |  | s/i n | s/i n | 10 | Sulfatos |  |  | s/i n | s/i n |  |  | s/i n | s/i n |  |  | s/i n | s/i n | 10 | Sulfatos |  |  | s/i n | s/i n |  |  | s/i n | s/i n |  |  | s/i n | s/i n | 10 | Sulfatos |  |  | s/i n | s/i n |  |  | s/i n | s/i n | S/I | S/I | 21.2 | 16.96 | 10 | Sulfatos |  |  | s/i n | s/i n
11 | Cobre | 0.01 | 0.01 | 10 | 8 | 0.00395 | 0.00395 | 5 | 4 | 0.01 | 0.01 | 10 | 8 | 11 | Cobre | 0.003 | 0.003 | 9 | 7.2 | 0.0015 | 0.00066121 | 10 | 8 | 0.004 | 0.004 | 8 | 6.4 | 11 | Cobre | S/I | S/I | 10 | 8 | 0.005 | 0.005 | 10 | 8 |  |  | s/i n | s/i n | 11 | Cobre | 0.01 | 0.01 | 10 | 8 | S/I | S/I | 10 | 8 | 0.0030625 | 0.0032 | 4 | 3.2 | 11 | Cobre | 10 | 9.33 | 10 | 8 | 0.0033031 | 0.0034201 | 4 | 3.2 |  |  | s/i n | s/i n | 11 | Cobre | 0.0047812 | 0.0058953 | 9 | 7.2 | 0.01 | 0.01 | 10 | 8 | 0.01 | 0.01 | 10 | 8 | 11 | Cobre | 0.01 | 0.01 | 10 | 8 | S/I | S/I | 10 | 8 | 0.0040969 | S/P | 5 | 4 | 11 | Cobre | 0.0051344 | 0.0051117 | 10 | 8 | 0.01 | 0.01 | 10 | 8 | 0.0029688 | 0.0029411 | 4 | 3.2 | 11 | Cobre |  |  | s/i n | s/i n
12 | Cromo | 0.01 | 0.01 | 10 | 8 | 0.005 | 0.005 | 5 | 4 | 0.01 | 0.01 | 10 | 8 | 12 | Cromo | 0.005 | 0.005 | 5 | 4 | 0.005 | 0.005 | 5 | 4 | 0.005 | 0.005 | 7 | 5.6 | 12 | Cromo | 0.005 | 0.005 | 5 | 4 | 0.005 | 0.005 | 5 | 4 |  |  | s/i n | s/i n | 12 | Cromo | 0.01 | 0.01 | 10 | 8 | S/I | S/I | 10 | 8 | 0.0051313 | 0.0053 | 7 | 5.6 | 12 | Cromo | 10 | 10 | 10 | 8 | 0.005 | 0.005 | 5 | 4 |  |  | s/i n | s/i n | 12 | Cromo | 0.005 | 0.005 | 5 | 4 | 0.01 | 0.01 | 10 | 8 | 0.01 | 0.01 | 10 | 8 | 12 | Cromo | 0.01 | 0.01 | 10 | 8 | S/I | S/I | 10 | 8 | 0.005 | 0.005 | 5 | 4 | 12 | Cromo | 0.005 | 0.005 | 5 | 4 | 0.01 | 0.01 | 10 | 8 | 0.005 | 0.005 | 5 | 4 | 12 | Cromo |  |  | s/i n | s/i n
13 | Fierro | 0.162 | S/P | 0.33 | 0.264 | 0,11605 | 0,11605 | 0.373 | 0.2984 | 0.29 | 0.47646 | 0.55 | 0.44 | 13 | Fierro | 0.129 | 0.129 | 0.178 | 0.1424 | 0.20267 | 0.20267 | 0.37 | 0.296 | 0.22305 | 0.22305 | 0.441 | 0.3528 | 13 | Fierro | 0.3115 | 0.3115 | 0.8 | 0.64 | 0.1148 | S/P | 1.23 | 0.984 |  |  | s/i n | s/i n | 13 | Fierro | 0.043 | 0.032616 | 0.11 | 0.088 | S/I | S/I | 0.36 | 0.288 | 0.27885 | 0.32403 | 0.429 | 0.3432 | 13 | Fierro | 0.211 | S/P | 0.33 | 0.264 | 0.1916 | 0.21269 | 0.204 | 0.1632 |  |  | s/i n | s/i n | 13 | Fierro | 0.21136 | 0.17576 | 0.47 | 0.376 | 0.069 | 0.093552 | 0.14 | 0.112 | 0.298 | 0.10472 | 0.34 | 0.272 | 13 | Fierro | 0.103 | S/P | 0.23 | 0.184 | S/I | S/I | 0.8 | 0.64 | 0.34376 | 0.36131 | 0.778 | 0.6224 | 13 | Fierro | 0.39782 | 0.57335 | 1.17 | 0.936 | 0.656 | S/P | 1.4 | 1.12 | 0.28632 | 0.28257 | 0.5 | 0.4 | 13 | Fierro |  |  | s/i n | s/i n
14 | Manganeso | 0.01 | 0.0075051 | 0.02 | 0.016 | 0.01 | 0.01 | 0.036 | 0.0288 | 0.01 | 0.01 | 0.02 | 0.016 | 14 | Manganeso | 0.0097 | 0.0097 | 0.013 | 0.0104 | 0.032525 | 0.0325 | 0.03 | 0.024 | 0.04995 | 0.04995 | 0.198 | 0.1584 | 14 | Manganeso | 0.054775 | 0,054775 | 0.05 | 0.04 | 0.04591 | 0.048267 | 0.09 | 0.072 |  |  | s/i n | s/i n | 14 | Manganeso | 0.01 | 0.01 | 0.01 | 0.008 | S/I | S/I | 0.03 | 0.024 | 0.0843 | 0.087181 | 0.06 | 0.048 | 14 | Manganeso | 0.01 | 0.0029016 | 0.04 | 0.032 | 0.025081 | 0.036395 | 0.038 | 0.0304 |  |  | s/i n | s/i n | 14 | Manganeso | 0.12891 | 0.12622 | 0.046 | 0.0368 | 0.01 | 0.01 | 0.01 | 0.008 | 0.029 | S/P | 0.03 | 0.024 | 14 | Manganeso | 0.01 | S/P | 0.09 | 0.072 | S/I | S/I | 0.09 | 0.072 | 0.094944 | 0.079717 | 0.118 | 0.0944 | 14 | Manganeso | 0.044872 | 0.034644 | 0.06 | 0.048 | 0.083 | 0.1233 | 0.14 | 0.112 | 0.048516 | 0.058659 | 0.058 | 0.0464 | 14 | Manganeso |  |  | s/i n | s/i n
15 | Molibdeno | 0.01 | 0.01 | 0.02 | 0.016 | S/I | S/I | 0.024 | 0.0192 | 0.01 | 0.01 | 0.02 | 0.016 | 15 | Molibdeno |  |  | s/i n | s/i n | S/I | S/I | 0.01 | 0.008 |  |  | s/i n | s/i n | 15 | Molibdeno | S/I | S/I | 0.02 | 0.016 |  |  | s/i n | s/i n |  |  | s/i n | s/i n | 15 | Molibdeno | 0.013 | 0.0134 | 0.02 | 0.016 | S/I | S/I | 0.01 | 0.008 |  |  | s/i n | s/i n | 15 | Molibdeno | 0.01 | 0.01 | 0.02 | 0.016 |  |  | s/i n | s/i n |  |  | s/i n | s/i n | 15 | Molibdeno |  |  | s/i n | s/i n | 0.01 | 0.01 | 0.02 | 0.016 | 0.01 | 0.01 | 0.01 | 0.008 | 15 | Molibdeno | 0.01 | 0.01 | 0.02 | 0.016 | S/I | S/I | 0.01 | 0.008 |  |  | s/i n | s/i n | 15 | Molibdeno | S/I | S/I | 0.03 | 0.024 | 0.01 | 0.01 | 0.05 | 0.04 |  |  | s/i n | s/i n | 15 | Molibdeno |  |  | s/i n | s/i n
16 | Zinc | 0.01 | 0.01 | 0.05 | 0.04 |  |  | s/i n | s/i n | 0.01 | 0.01 | 0.02 | 0.016 | 16 | Zinc |  |  | s/i n | s/i n | S/I | S/I | 0.02 | 0.016 |  |  | s/i n | s/i n | 16 | Zinc | S/I | S/I | 0.02 | 0.016 |  |  | s/i n | s/i n |  |  | s/i n | s/i n | 16 | Zinc | 0.01 | 0.01 | 0.02 | 0.016 | S/I | S/I | 0.02 | 0.016 |  |  | s/i n | s/i n | 16 | Zinc | 0.01 | 0.0038073 | 0.02 | 0.016 |  |  | s/i n | s/i n |  |  | s/i n | s/i n | 16 | Zinc |  |  | s/i n | s/i n | 0.01 | 0.01 | 0.02 | 0.016 | 0.01 | 0.01 | 0.01 | 0.008 | 16 | Zinc | 0.01 | 0.01 | 0.02 | 0.016 | S/I | S/I | 0.01 | 0.008 |  |  | s/i n | s/i n | 16 | Zinc | S/I | S/I | 0.02 | 0.016 | 0.01 | 0.01 | 0.01 | 0.008 |  |  | s/i n | s/i n | 16 | Zinc |  |  | s/i n | s/i n
17 | Aluminio | 0.4 | 0.169 | 0.46 | 0.368 | 0.263 | 0.14906 | 0.35 | 0.28 | 0.3 | S/P | 0.46 | 0.368 | 17 | Aluminio | 0.22 | 0.22 | 0.28 | 0.224 | 0.12 | S/P | 0.2 | 0.16 | 0.169 | 0.169 | 0.41 | 0.328 | 17 | Aluminio | 0.0984 | S/P | 0.56 | 0.448 | 0.223 | S/P | 0.93 | 0.744 |  |  | s/i n | s/i n | 17 | Aluminio | 0.2 | S/P | 0.32 | 0.256 | S/I | S/I | 0.21 | 0.168 | 0.192 | 0.70878 | 0.4 | 0.32 | 17 | Aluminio | 0.43 | 0.78416 | 0.55 | 0.44 | 0.106 | S/P | 0.31 | 0.248 |  |  | s/i n | s/i n | 17 | Aluminio | 0.139 | 0.10876 | 0.46 | 0.368 | 0.23 | 0.37296 | 0.43 | 0.344 | 0.36 | 0.24591 | 0.53 | 0.424 | 17 | Aluminio | 0.3 | 0.17746 | 0.4 | 0.32 | S/I | S/I | 0.95 | 0.76 | 0.096 | 0.050692 | 0.6 | 0.48 | 17 | Aluminio | 0.442 | 0.90474 | 0.85 | 0.68 | 0.8 | 1.8435 | 1.32 | 1.056 | 0.30084 | S/P | 0.49 | 0.392 | 17 | Aluminio |  |  | s/i n | s/i n
18 | Cadmio |  |  | s/i n | s/i n | 0,0015 | 0,0015 | 2 | 1.6 |  |  | s/i n | s/i n | 18 | Cadmio | 0.001 | 0.001 | 2 | 1.6 | 0.0015 | 0.0015 | 2 | 1.6 | 0.0015 | 0.0015 | 2 | 1.6 | 18 | Cadmio | S/I | S/I | 2 | 1.6 | 0.002 | 0.002 | 2 | 1.6 |  |  | s/i n | s/i n | 18 | Cadmio |  |  | s/i n | s/i n |  |  | s/i n | s/i n | 0.0013437 | 0.0010204 | 2 | 1.6 | 18 | Cadmio |  |  | s/i n | s/i n | 0.0013437 | 0.0010204 | 2 | 1.6 |  |  | s/i n | s/i n | 18 | Cadmio | 0.0013437 | 0.0010204 | 2 | 1.6 |  |  | s/i n | s/i n |  |  | s/i n | s/i n | 18 | Cadmio |  |  | s/i n | s/i n |  |  | s/i n | s/i n | 0.0013437 | 0.0010204 | 2 | 1.6 | 18 | Cadmio | 0.0013437 | 0.0010013 | 2 | 1.6 |  |  | s/i n | s/i n | 0.0013437 | 0.0010204 | 2 | 1.6 | 18 | Cadmio |  |  | s/i n | s/i n
19 | Mercurio |  |  | s/i n | s/i n | 0.0515 | 0.0515 | 0.13 | 0.104 |  |  | s/i n | s/i n | 19 | Mercurio | 0.05 | 0.05 | 0.05 | 0.04 | 0.0565 | 0.0565 | 0.07 | 0.056 | 0.063 | 0.063 | 0.24 | 0.192 | 19 | Mercurio | S/I | S/I | 0.07 | 0.056 | 0.1 | 0.060876 | 0.13 | 0.104 |  |  | s/i n | s/i n | 19 | Mercurio |  |  | s/i n | s/i n |  |  | s/i n | s/i n | 0.05 | 0.05 | 0.06 | 0.048 | 19 | Mercurio |  |  | s/i n | s/i n | 0.05 | 0.05 | 0.06 | 0.048 |  |  | s/i n | s/i n | 19 | Mercurio | 0.05 | 0.05 | 0.05 | 0.04 |  |  | s/i n | s/i n |  |  | s/i n | s/i n | 19 | Mercurio |  |  | s/i n | s/i n |  |  | s/i n | s/i n | 0.05 | 0.05 | 0.08 | 0.064 | 19 | Mercurio | 0.05 | 0.05 | 0.07 | 0.056 |  |  | s/i n | s/i n | 0.05 | 0.05 | 0.06 | 0.048 | 19 | Mercurio |  |  | s/i n | s/i n
20 | Plomo |  |  | s/i n | s/i n | 0.009 | 0.009 | 0.01 | 0.008 |  |  | s/i n | s/i n | 20 | Plomo | 0.008 | 0.008 | 0.009 | 0.0072 | 0.009 | 0.009 | 0.09 | 0.072 | 0.009 | 0.009 | 0.01 | 0.008 | 20 | Plomo | S/I | S/I | 0.009 | 0.0072 | 0.01 | 0.011095 | 0.009 | 0.0072 |  |  | s/i n | s/i n | 20 | Plomo |  |  | s/i n | s/i n |  |  | s/i n | s/i n | 0.0093312 | 0.010414 | 0.009 | 0.0072 | 20 | Plomo |  |  | s/i n | s/i n | 0.0093312 | 0.010414 | 0.009 | 0.0072 |  |  | s/i n | s/i n | 20 | Plomo | 0.0093312 | 0.010414 | 0.009 | 0.0072 |  |  | s/i n | s/i n |  |  | s/i n | s/i n | 20 | Plomo |  |  | s/i n | s/i n |  |  | s/i n | s/i n | 0.0093312 | 0.010414 | 0.009 | 0.0072 | 20 | Plomo | 0.0093312 | 0.010456 | 0.009 | 0.0072 |  |  | s/i n | s/i n | 0.0093312 | 0.010414 | 0.009 | 0.0072 | 20 | Plomo |  |  | s/i n | s/i n
21 | Coliformes fecales |  |  | s/i n | s/i n | 6.8 | S/P | 310 | 248 |  |  | s/i n | s/i n | 21 | Coliformes fecales | 56.6375 | 28.9279 | 150 | 120 | 1323.508 | 1664.1262 | 1000 | 800 | 7660 | 6559.3611 | 1000 | 800 | 21 | Coliformes fecales | 5505.1 | S/P | 1000 | 800 | 1513.9 | 857.8157 | 1000 | 800 | 70800 | S/P | 1000 | 800 | 21 | Coliformes fecales |  |  | s/i n | s/i n | 4.65 | 2.2038 | 26 | 20.8 | 240 | 97.1139 | 992 | 793.6 | 21 | Coliformes fecales |  |  | s/i n | s/i n | 407 | S/P | 820 | 656 | 183.125 | 96.7311 | 1000 | 800 | 21 | Coliformes fecales | 392 | 181.5645 | 1000 | 800 |  |  | s/i n | s/i n |  |  | s/i n | s/i n | 21 | Coliformes fecales |  |  | s/i n | s/i n | 9277.5 | 7469.4124 | 1000 | 800 | 55569.8 | 34524.9914 | 1000 | 800 | 21 | Coliformes fecales | 1042 | S/P | 1000 | 800 |  |  | s/i n | s/i n | 78.625 | 23.1071 | 1000 | 800 | 21 | Coliformes fecales | 1183.4375 | S/P | 1000 | 800
22 | Coliformes totales |  |  | s/i n | s/i n | 39.8 | 59.9837 | 372 | 297.6 |  |  | s/i n | s/i n | 22 | Coliformes totales | 105.6375 | S/P | 160 | 128 | 4203.31 | S/P | 2000 | 1600 | 11493.125 | 5882.3766 | 2000 | 1600 | 22 | Coliformes totales | 8643.11 | S/P | 2000 | 1600 | 3821 | 1655.4862 | 2000 | 1600 | 240000 | S/P | 2000 | 1600 | 22 | Coliformes totales |  |  | s/i n | s/i n | 920 | 273.496 | 46 | 36.8 | 22.9 | 3.0072 | 2000 | 1600 | 22 | Coliformes totales |  |  | s/i n | s/i n | 77196.1 | 24655.0609 | 2000 | 1600 | 350 | 142.7549 | 2000 | 1600 | 22 | Coliformes totales | 3964.375 | 5721.3433 | 2000 | 1600 |  |  | s/i n | s/i n |  |  | s/i n | s/i n | 22 | Coliformes totales |  |  | s/i n | s/i n | 194.3125 | S/P | 2000 | 1600 | 23218.75 | 20875.7342 | 2000 | 1600 | 22 | Coliformes totales | 9.2 | S/P | 2000 | 1600 |  |  | s/i n | s/i n | 1237 | S/P | 2000 | 1600 | 22 | Coliformes totales | 1385 | 274.7093 | 2000 | 1600
23 | Sólidos Susp. Otoño |  |  | s/i n | s/i n | 13.5 | 3.2123 | 28.6 | 22.88 |  |  | s/i n | s/i n | 23 | Sólidos Susp. Otoño | 4.3 | 2.6077 | 8 | 6.4 | 24.2 | 33.8736 | 9.6 | 7.68 | 10.6 | 10.362 | 17.2 | 13.76 | 23 | Sólidos Susp. Otoño | 19.4 | 23.8227 | 13 | 10.4 | 19 | 8.593 | 14.3 | 11.44 | S/I | S/I | 13.7 | 10.96 | 23 | Sólidos Susp. Otoño |  |  | s/i n | s/i n | 13.65 | 15.9479 | 6.3 | 5.04 | 42.55 | 40.1257 | 15.2 | 12.16 | 23 | Sólidos Susp. Otoño |  |  | s/i n | s/i n | 52.75 | 55.6993 | 19.6 | 15.68 | 1.8 | 13.2725 | 5.6 | 4.48 | 23 | Sólidos Susp. Otoño | 8.45 | 1.9186 | 10.9 | 8.72 |  |  | s/i n | s/i n |  |  | s/i n | s/i n | 23 | Sólidos Susp. Otoño |  |  | s/i n | s/i n | 2.85 | S/P | 15 | 12 | 24.35 | 39.3966 | 16.7 | 13.36 | 23 | Sólidos Susp. Otoño | 13.6 | S/P | 9.4 | 7.52 |  |  | s/i n | s/i n | 4.9875 | S/P | 6.8 | 5.44 | 23 | Sólidos Susp. Otoño | 3.65 | S/P | 6.9 | 5.52
24 | Sólidos Susp. Invierno |  |  | s/i n | s/i n | 1.8 | 11.8967 | 28.6 | 22.88 |  |  | s/i n | s/i n | 24 | Sólidos Susp. Invierno | 78.8 | 202.72 | 17.4 | 13.92 | 7.5 | 8.651 | 17.9 | 14.32 | 26.6 | 0.56647 | 35.8 | 28.64 | 24 | Sólidos Susp. Invierno | 8.2 | 15.945 | 35.1 | 28.08 | 13 | 5.6927 | 41.2 | 32.96 | S/I | S/I | 48.4 | 38.72 | 24 | Sólidos Susp. Invierno |  |  | s/i n | s/i n | 3.25 | 3.228 | 14.9 | 11.92 | 26.3 | 7.0777 | 31.9 | 25.52 | 24 | Sólidos Susp. Invierno |  |  | s/i n | s/i n | 4.9 | 3.8863 | 23.1 | 18.48 |  |  | s/i n | s/i n | 24 | Sólidos Susp. Invierno | 3.2 | 15.5281 | 19.7 | 15.76 |  |  | s/i n | s/i n |  |  | s/i n | s/i n | 24 | Sólidos Susp. Invierno |  |  | s/i n | s/i n | 14.8 | S/P | 43.2 | 34.56 | 9.95 | 16.043 | 25.2 | 20.16 | 24 | Sólidos Susp. Invierno | 20.1 | S/P | 28.2 | 22.56 |  |  | s/i n | s/i n | S/I | S/I | 16.1 | 12.88 | 24 | Sólidos Susp. Invierno | 12.9 | S/P | 15.3 | 12.24
25 | Sólidos Susp. Primavera |  |  | s/i n | s/i n | 2.7 | 1.3507 | 18.9 | 15.12 |  |  | s/i n | s/i n | 25 | Sólidos Susp. Primavera | 13.2 | 4.8473 | 23.8 | 19.04 | 3.8 | 14.464 | 20.7 | 16.56 |  |  | s/i n | s/i n | 25 | Sólidos Susp. Primavera |  |  | s/i n | s/i n |  |  | s/i n | s/i n |  |  | s/i n | s/i n | 25 | Sólidos Susp. Primavera |  |  | s/i n | s/i n |  |  | s/i n | s/i n |  |  | s/i n | s/i n | 25 | Sólidos Susp. Primavera |  |  | s/i n | s/i n |  |  | s/i n | s/i n |  |  | s/i n | s/i n | 25 | Sólidos Susp. Primavera | 10.1 | 11.0535 | 10.9 | 8.72 |  |  | s/i n | s/i n |  |  | s/i n | s/i n | 25 | Sólidos Susp. Primavera |  |  | s/i n | s/i n |  |  | s/i n | s/i n |  |  | s/i n | s/i n | 25 | Sólidos Susp. Primavera | 11.95 | S/P | 17.8 | 14.24 |  |  | s/i n | s/i n | 2.95 | S/P | 32.5 | 26 | 25 | Sólidos Susp. Primavera |  |  | s/i n | s/i n
26 | DQO |  |  | s/i n | s/i n | 4.8 | 7.3413 | 3.33 | 2.664 |  |  | s/i n | s/i n | 26 | DQO | 2.9375 | 3.5473 | 3.55 | 2.84 | 13.8 | S/P | 10 | 8 | 11.4 | 14.8244 | 10 | 8 | 26 | DQO | 11.6 | 13.7115 | 10 | 8 | 8.5 | S/P | 10 | 8 | 12 | S/P | 10 | 8 | 26 | DQO |  |  | s/i n | s/i n | 3 | 3.8009 | 2.33 | 1.864 | 2.3 | 1.5115 | 3.3 | 2.64 | 26 | DQO |  |  | s/i n | s/i n | 5 | 2.9141 | 4 | 3.2 | 5.4625 | 6.434 | 2.7 | 2.16 | 26 | DQO | 6.99 | 2.8526 | 4.3 | 3.44 |  |  | s/i n | s/i n |  |  | s/i n | s/i n | 26 | DQO |  |  | s/i n | s/i n | 8.0625 | 8.8494 | 10 | 8 | 7.9 | 4.5004 | 10 | 8 | 26 | DQO | 9.9 | S/P | 10 | 8 |  |  | s/i n | s/i n | 4.9875 | 6.8861 | 4.4 | 3.52 | 26 | DQO | 9.3875 | 11.7157 | 4.4 | 3.52
27 | Nitrato |  |  | s/i n | s/i n | 0.078 | S/P | 0.141 | 0.1128 |  |  | s/i n | s/i n | 27 | Nitrato |  |  | s/i n | s/i n | S/I | S/I | 0.45 | 0.36 |  |  | s/i n | s/i n | 27 | Nitrato | S/I | S/I | 0.423 | 0.3384 | S/I | S/I | 0.468 | 0.3744 |  |  | s/i n | s/i n | 27 | Nitrato |  |  | s/i n | s/i n | S/I | S/I | 0.08 | 0.064 | 0.427 | S/I | 0.45 | 0.36 | 27 | Nitrato |  |  | s/i n | s/i n | 1.004 | S/I | 0.8 | 0.64 |  |  | s/i n | s/i n | 27 | Nitrato | 0.985 | S/I | 0.72 | 0.576 |  |  | s/i n | s/i n |  |  | s/i n | s/i n | 27 | Nitrato |  |  | s/i n | s/i n |  |  | s/i n | s/i n | S/I | S/I | 0.78 | 0.624 | 27 | Nitrato | S/I | S/I | 1.98 | 1.584 |  |  | s/i n | s/i n |  |  | s/i n | s/i n | 27 | Nitrato |  |  | s/i n | s/i n
28 | Fosforo |  |  | s/i n | s/i n | S/I | S/I | 0.029 | 0.0232 |  |  | s/i n | s/i n | 28 | Fosforo | S/I | S/I | 0.023 | 0.0184 | S/I | S/I | 0.05 | 0.04 | S/I | S/I | 0.05 | 0.04 | 28 | Fosforo | S/I | S/I | 0.05 | 0.04 | S/I | S/I | 0.05 | 0.04 | S/I | S/I | 0.05 | 0.04 | 28 | Fosforo |  |  | s/i n | s/i n | S/I | S/I | 0.02 | 0.016 | S/I | S/I | 0.05 | 0.04 | 28 | Fosforo |  |  | s/i n | s/i n | S/I | S/I | 0.04 | 0.032 | S/I | S/I | 0.02 | 0.016 | 28 | Fosforo | S/I | S/I | 0.03 | 0.024 |  |  | s/i n | s/i n |  |  | s/i n | s/i n | 28 | Fosforo |  |  | s/i n | s/i n | S/I | S/I | 0.05 | 0.04 | S/I | S/I | 0.05 | 0.04 | 28 | Fosforo | S/I | S/I | 0.05 | 0.04 |  |  | s/i n | s/i n | S/I | S/I | 0.04 | 0.032 | 28 | Fosforo | S/I | S/I | 0.05 | 0.04
29 | N-Total |  |  | s/i n | s/i n | 0.16 | 0.24328 | 0.138 | 0.1104 |  |  | s/i n | s/i n | 29 | N-Total | 0.16 | 0.1049 | 0.17 | 0.136 | 0.273 | 0.187 | 0.279 | 0.2232 | 0.3135 | 0.24599 | 0.373 | 0.2984 | 29 | N-Total | 0.275 | 0.33335 | 0.294 | 0.2352 | 0.314 | 0.1439 | 0.4 | 0.32 | 0.486 | 0.31494 | 0.45 | 0.36 | 29 | N-Total |  |  | s/i n | s/i n | 0.163 | 0.22013 | 0.11 | 0.088 | 0.283 | 0.3657 | 0.26 | 0.208 | 29 | N-Total |  |  | s/i n | s/i n | 0.399 | 0.18934 | 0.3 | 0.24 | 0.26488 | 0.20917 | 0.3 | 0.24 | 29 | N-Total | 0.48 | 0.54033 | 0.3 | 0.24 |  |  | s/i n | s/i n |  |  | s/i n | s/i n | 29 | N-Total |  |  | s/i n | s/i n | 0.43269 | 0.32663 | 0.45 | 0.36 | 0.566 | S/P | 0.3 | 0.24 | 29 | N-Total | 0.775 | 0.88922 | 0.75 | 0.6 |  |  | s/i n | s/i n | 0.12494 | 0.14964 | 0.16 | 0.128 | 29 | N-Total | 0.65406 | 0.63773 | 0.75 | 0.6
30 | AOX |  |  | s/i n | s/i n | 6 | 5.0592 | 13.03 | 10.424 |  |  | s/i n | s/i n | 30 | AOX | 7.3434 | 5.8481 | 7.37 | 5.896 | 75 | S/P | 34 | 27.2 | 85.985 | 88.3596 | 60 | 48 | 30 | AOX | 76.9 | 85.9856 | 60 | 48 | 53 | 60.4842 | 52.86 | 42.288 |  |  | s/i n | s/i n | 30 | AOX |  |  | s/i n | s/i n | S/I | S/I | 4.93 | 3.944 | 4.25 | 4.2068 | 6.4 | 5.12 | 30 | AOX |  |  | s/i n | s/i n | 6 | 5.0404 | 7.26 | 5.808 |  |  | s/i n | s/i n | 30 | AOX | 4.25 | 3.4722 | 6.63 | 5.304 |  |  | s/i n | s/i n |  |  | s/i n | s/i n | 30 | AOX |  |  | s/i n | s/i n |  |  | s/i n | s/i n | 10.08 | 10.08 | 8.87 | 7.096 | 30 | AOX | 7.7882 | 6.7713 | 7.15 | 5.72 |  |  | s/i n | s/i n | 10.1381 | 10.08 | 10.85 | 8.68 | 30 | AOX |  |  | s/i n | s/i n
31 | Color Verdadero |  |  | s/i n | s/i n | 4.24 | 3.9789 | 9.8 | 7.84 |  |  | s/i n | s/i n | 31 | Color Verdadero | 5.1925 | 3.2197 | 9.4 | 7.52 | 27.23 | S/P | 30.4 | 24.32 | 12.7925 | 12.9933 | 310 | 248 | 31 | Color Verdadero | 17.61 | 8.4227 | 28.2 | 22.56 | 10.8 | 7.5234 | 56.1 | 44.88 | 11.825 | 5.3018 | 20.2 | 16.16 | 31 | Color Verdadero |  |  | s/i n | s/i n | 5.3 | 2.2584 | 5.7 | 4.56 | 18.47 | S/P | 17.5 | 14 | 31 | Color Verdadero |  |  | s/i n | s/i n | 10.9 | 3.8272 | 20.4 | 16.32 | 6.0675 | 5.0422 | 9.5 | 7.6 | 31 | Color Verdadero | 20.08 | 27.1179 | 14.2 | 11.36 |  |  | s/i n | s/i n |  |  | s/i n | s/i n | 31 | Color Verdadero |  |  | s/i n | s/i n | 25.2406 | S/P | 32.8 | 26.24 | 29.3 | S/P | 45.2 | 36.16 | 31 | Color Verdadero | 11.18 | 8.4432 | 22 | 17.6 |  |  | s/i n | s/i n | 10.735 | S/P | 24.4 | 19.52 | 31 | Color Verdadero | 11.8575 | 9.7718 | 17.3 | 13.84
Fuente: Elaboración Propia sobre la base de Anteproyecto Norma Calidad del Agua, Base de datos tramos de monitoreo EULA- CHILE y DGA. | [13 empty] | Fuente: Elaboración Propia sobre la base de Anteproyecto Norma Calidad del Agua, Base de datos tramos de monitoreo EULA- CHILE y DGA. | [13 empty] | Fuente: Elaboración Propia sobre la base de Anteproyecto Norma Calidad del Agua, Base de datos tramos de monitoreo EULA- CHILE y DGA. | [13 empty] | Fuente: Elaboración Propia sobre la base de Anteproyecto Norma Calidad del Agua, Base de datos tramos de monitoreo EULA- CHILE y DGA. | [13 empty] | Fuente: Elaboración Propia sobre la base de Anteproyecto Norma Calidad del Agua, Base de datos tramos de monitoreo EULA- CHILE y DGA. | [13 empty] | Fuente: Elaboración Propia sobre la base de Anteproyecto Norma Calidad del Agua, Base de datos tramos de monitoreo EULA- CHILE y DGA. | [13 empty] | Fuente: Elaboración Propia sobre la base de Anteproyecto Norma Calidad del Agua, Base de datos tramos de monitoreo EULA- CHILE y DGA. | [13 empty] | Fuente: Elaboración Propia sobre la base de Anteproyecto Norma Calidad del Agua, Base de datos tramos de monitoreo EULA- CHILE y DGA. | [13 empty] | Fuente: Elaboración Propia sobre la base de Anteproyecto Norma Calidad del Agua, Base de datos tramos de monitoreo EULA- CHILE y DGA.

## A4
ANEXO N° 4.a: ECUACIONES DE PROYECCION | [8 empty] | ANEXO N° 4.c: ECUACIONES DE PROYECCION | [8 empty] | ANEXO N° 4.e: ECUACIONES DE PROYECCION | [8 empty] | ANEXO N° 4.g: ECUACIONES DE PROYECCION
|  | Sin Proyección (P>10% y/o R<70%) | [8 empty] | Sin Proyección (P>10% y/o R<70%) | [8 empty] | Sin Proyección (P>10% y/o R<70%) | [8 empty] | Sin Proyección (P>10% y/o R<70%)
| C | Dato Constante, por lo tanto no existe R² ni p. | [7 empty] | C | Dato Constante, por lo tanto no existe R² ni p. | [7 empty] | C | Dato Constante, por lo tanto no existe R² ni p. | [7 empty] | C | Dato Constante, por lo tanto no existe R² ni p.
| s/i n | Sin Información norma | [7 empty] | s/i n | Sin Información norma | [7 empty] | s/i n | Sin Información norma | [7 empty] | s/i n | Sin Información norma
| S/I | Sin información | [7 empty] | S/I | Sin información | [7 empty] | S/I | Sin información | [7 empty] | S/I | Sin información
|  | 1 | 2 | 3 | 4 | 5 | 6 | 7 |  |  | 8 | 9 | 10 | 11 | 12 | 13 | 14 |  |  | 15 | 16 | 17 | 18 | 19 | 20 | 21 |  |  | 22 | 23 | 24 | 25
Nº | Parámetros | BI-TR-20 | BI-TR-31 | BI-TR-32 | BI-TR-33 | BI-TR-40 | BI-TR-50 | BI-TR-60 | Nº | Parámetros | BI-TR-71 | BI-TR-72 | LA-TR-10 | LA-TR-21 | LA-TR-22 | DU-TR-11 | DU-TR-12 | Nº | Parámetros | BU-TR-11 | BU-TR-12 | RE-TR-10 | RE-TR-20 | MA-TR-10 | VE-TR-10 | VE-TR-20 | Nº | Parámetros | GU-TR-10 | CL-TR-10 | TA-TR-10 | RA-TR-10
1 | Conductividad | -9,2215Ln(x) + 74,05 | 97,997-3,6698x | -7,2228Ln(x) + 109,45 | 3,706Ln(x) + 77,523 | 136,56x-0,2864 | 122,33x-0,1284 | 118,35x-0,2562 | 1 | Conductividad | 130,51x-0,2144 | 67,187Ln(x) + 79,394 | -7,0446Ln(x) + 66,647 | 89,557x-0,2235 | 135,77x-0,3279 | -8,573Ln(x) + 70,489 | -15,719Ln(x) + 95,567 | 1 | Conductividad | 6,68Ln(x) + 59,54 | 87,156x-0,2939 | -12,758Ln(x) + 63,483 | -12,58Ln(x) + 88,915 | -8,394Ln(x) + 70,051 | 2,2852Ln(x) + 63,527 | 167,72x-0,3819 | 1 | Conductividad | -12,74Ln(x) + 152,40 | 220,14-4,465x | -6,0378Ln(x) + 76,562 | 112,87x-0,081
1 | R² | 85.8% | 72.23% | 27.42% | 74.03% | 80.31% | 86.14% | 95.4% | 1 | R² | 84.14% | 70.16% | 92.4% | 82.55% | 78.76% | 95.14% | 69.97% | 1 | R² | 95.53% | 97.78% | 69.8% | 74.61% | 73.42% | 12.18% | 90.55% | 1 | R² | 57.13% | 92.95% | 78.96% | 85.86%
1 | p | 0.7949% | 3.265% | 18.29% | 9.614% | 0.9448% | 0.3384% | 0.8569% | 1 | p | 3.721% | 3.741% | 0.9107% | 3.272% | 4.454% | 0.4619% | 5.612% | 1 | p | 0.002833% | 0.1417% | 3.839% | 2.658% | 0.6571% | 35.72% | 0.007834% | 1 | p | 13.94% | 4.069% | 1.793% | 0.7884%
2 | DBO5 | s/i n | 1,9005x-0,3226 | s/i n | 0,494Ln(x) + 1,1477 | 1,5953x0,2603 | 4,0517x-0,3231 | -0,2132Ln(x) + 1,6138 | 2 | DBO5 | -0,543Ln(x) + 2,4745 | -0,9977Ln(x) + 3,9027 | s/i n | -0,7295Ln(x)+2,1345 | 1,9304x-0,4582 | s/i n | -0,2574Ln(x) + 1,4692 | 2 | DBO5 | -0,0043x + 1,1808 | 0,0248x + 1,1758 | s/i n | s/i n | s/i n | -0,1921Ln(x) + 2,1877 | 7,0888x-0,1491 | 2 | DBO5 | 2,4267x-0,5492 | s/i n | 0,3662Ln(x) + 0,8881 | 0,6952Ln(x) + 0,8351
2 | R² | s/i n | 72.91% | s/i n | 85.95% | 48.85% | 0,9446 | 10.42% | 2 | R² | 63.29% | 74.73% | s/i n | 96.11% | 79.14% | s/i n | 68.91% | 2 | R² | 2.16% | 3.44% | s/i n | s/i n | s/i n | 78.81% | 45.55% | 2 | R² | 72.15% | s/i n | 83.9% | 70.13%
2 | p | s/i n | 6.556% | s/i n | 0.2652% | 25.64% | 0.5626% | 52.28% | 2 | p | 14.82% | 10.55% | s/i n | 0.3297% | 4.33% | s/i n | 2.263% | 2 | p | 70.58% | 63.28% | s/i n | s/i n | s/i n | 4.437% | 17.53% | 2 | p | 6.855% | s/i n | 0.1391% | 1.872%
3 | Oxígeno Disuelto | 0,9307Ln(x) + 9,3818 | 0,0315x + 10,811 | -0,8008Ln(x) + 11,726 | 0,1983x+10,443 | 1,224Ln(x) + 8,214 | 9,7746x0,0182 | 0,3551Ln(x) + 9,5913 | 3 | Oxígeno Disuelto | 0,1154x+9,0562 | -0,0578Ln(x) + 9,461 | 0,4392x + 10,383 | 0,2175x + 9,9 | -0,4704Ln(x)+10,766 | 11,726-0,8008Ln(x) | 0,0636x + 9,8757 | 3 | Oxígeno Disuelto | 0,0353x + 10,199 | 0,032x + 9,6267 | -0,1676Ln(x) + 10,507 | -0,4703Ln(x) + 10,481 | 0,9021Ln(x) + 9,8623 | -0,2827Ln(x) + 10,315 | 0,1814x + 8,632 | 3 | Oxígeno Disuelto | 1,1982Ln(x) + 8,323 | 0,8711Ln(x) + 8,3099 | 10,504x-0,0358 | -0,1482Ln(x) + 9,8979
3 | R² | 31.59% | 7.773% | 0.2744% | 91.7% | 89.1% | 77.13% | 84.58% | 3 | R² | 88.15% | 74.03% | 91.89% | 73.9% | 87.16% | 27.44% | 17.44% | 3 | R² | 21.96% | 2.61% | 2.27% | 25.93% | 91.65% | 94.04% | 74.18% | 3 | R² | 62.35% | 47.68% | 90.89% | 62.69%
3 | p | 43.8% | 46.75% | 36.49% | 0.2659% | 1.581% | 1.517% | 6.986% | 3 | p | 1.528% | 10.96% | 1.005% | 1.312% | 0.6469% | 43.44% | 35.12% | 3 | p | 20.32% | 67.79% | 61.32% | 40.18% | 9.118% | 0.1357% | 0.2853% | 3 | p | 15.13% | 33.04% | 0.3214% | 16.83%
4 | Ph | 0,3761Ln(x) + 7,341 | -0,1765Ln(x) + 7,7538 | 0,3019Ln(x) + 7,3466 | -0,3401Ln(x)+7,9867 | 0,0816x+6,9739 | 7,43 | -0,2213Ln(x) + 7,8875 | 4 | Ph | 0,1448Ln(x) + 7,4568 | 0,0424Ln(x) + 7,6776 | 0,1198x + 6,9647 | 7,2637x0,0102 | -0,1136x + 8,0957 | 0,0573x + 7,1526 | 7,5325x0,0126 | 4 | Ph | 7,6663x-0,0147 | -0,2165Ln(x) + 7,7309 | 0,2176Ln(x) + 7,1254 | 0,0173Ln(x) + 7,3887 | 0,4461Ln(x) + 6,725 | -0,2271Ln(x) + 7,7242 | -0,1709Ln(x) + 7,6483 | 4 | Ph | 0,0906Ln(x) + 7,399 | 0,1976Ln(x) + 7,716 | 7,6634-0,0351x | 0,1271Ln(x) + 7,3658
4 | R² | 60.85% | 54.05% | 70.25% | 93.09% | 98.04% | n/a | 86.04% | 4 | R² | 45.22% | 69.68% | 89.25% | 2.33% | 80.06% | 76.4% | 65.3% | 4 | R² | 66.98% | 73.67% | 86.03% | 0.4% | 80.07% | 78.64% | 82.99% | 4 | R² | 40.33% | 86.15% | 82.24% | 77.84%
4 | p | 12.24% | 2.402% | 0.9357% | 0.04377% | 0.2548% | n/a | 1.151% | 4 | p | 35.71% | 7.004% | 0.04055% | 2.26% | 0.6512% | 0.4531% | 9.798% | 4 | p | 0.7002% | 2.87% | 0.7688% | 70.83% | 4.031% | 0.1438% | 0.9832% | 4 | p | 17.55% | 7.186% | 0.1881% | 4.763%
5 | Sólidos Suspendidos | s/i n | 12,021x-0,5926 | s/i n | 8,4829Ln(x) + 4,8268 | 8,5669x0,2381 | -2,7145Ln(x) + 16,593 | 0,6056x + 11,831 | 5 | Sólidos Suspendidos | 33,89x-0,445 | 2,2401Ln(x) + 22,865 | s/i n | 5,2334x-0,2928 | 2,0781Ln(x) + 9,5015 | s/i n | -2,7925Ln(x) + 11,724 | 5 | Sólidos Suspendidos | 10,394x-0,2003 | 13,03x-0,2687 | s/i n | s/i n | s/i n | 5,0888Ln(x) + 13,703 | 2,0518Ln(x) + 16,087 | 5 | Sólidos Suspendidos | 25,019x-0,2653 | s/i n | -0,5495Ln(x) + 13,794 | 1,4021Ln(x) + 8,9016
5 | R² | s/i n | 97.17% | s/i n | 77.6% | 82.6% | 95.48% | 3.41% | 5 | R² | 70.69% | 70.7% | s/i n | 77.07% | 72.78% | s/i n | 79.61% | 5 | R² | 82.51% | 79.79% | s/i n | s/i n | s/i n | 85.07% | 93.17% | 5 | R² | 98.16% | s/i n | 74.03% | 73.75%
5 | p | s/i n | 1.426% | s/i n | 6.861% | 0.06112% | 0.2981% | 78.18% | 5 | p | 0.06843% | 7.439% | s/i n | 10.21% | 10.69% | s/i n | 4.178% | 5 | p | 3.285% | 4.118% | s/i n | s/i n | s/i n | 7.767% | 0.1792% | 5 | p | 0.9228% | s/i n | 10.96% | 1.332%
6 | Sólidos Disueltos | s/i n | S/I | s/i n | S/I | 106,37x-0,2227 | -25,218Ln(x) + 113,91 | 140,55Ln(x) - 4,052 | 6 | Sólidos Disueltos | 25,773Ln(x) + 49,195 | s/i | s/i n | 7,8857Ln(x) + 44,474 | 65,64Ln(x) + 44,551 | s/i n | 44,208x0,299 | 6 | Sólidos Disueltos | 30,086x0,4317 | 14,153Ln(x) + 38,169 | s/i n | s/i n | s/i n | 97,808x-0,5259 | 20,937Ln(x) + 48,5 | 6 | Sólidos Disueltos | 61,296Ln(x) + 75,006 | s/i n | 7,1755Ln(x) + 34,643 | 21,023Ln(x) + 51,599
6 | R² | s/i n | S/I | s/i n | S/I | 90.66% | 60.92% | 43.06% | 6 | R² | 78.09% | s/i | s/i n | 86.68% | 86.09% | s/i n | 97.52% | 6 | R² | 98.07% | 86.91% | s/i n | s/i n | s/i n | 84.71% | 97.05% | 6 | R² | 88.94% | s/i n | 89.76% | 52.57%
6 | p | s/i n | S/I | s/i n | S/I | 0.06756% | 12.38% | 22.43% | 6 | p | 0.8343% | s/i | s/i n | 1.945% | 7.218% | s/i n | 1.249% | 6 | p | 0.97% | 6.772% | s/i n | s/i n | s/i n | 0.9257% | 1.486% | 6 | p | 5.69% | s/i n | 5.256% | 19.64%
7 | Amonio | s/i n | 0,0083Ln(x) + 0,0084 | s/i n | 0,0395x-0,7126 | 0,0081x0,484 | 0.0357 | 0,0081Ln(x) + 0,0103 | 7 | Amonio | 0,0406x-0,577 | -0,0366Ln(x) + 0,3405 | s/i n | 0,0069Ln(x) + 0,0081 | 0,0476x-0,943 | s/i n | 0,0147Ln(x) + 0,0063 | 7 | Amonio | -0,0097Ln(x) + 0,0463 | 0,0015x + 0,0143 | s/i n | s/i n | s/i n | 0,0375Ln(x) + 0,0359 | 0,0045x + 0,0082 | 7 | Amonio | 0,0029x + 0,0054 | s/i n | 0,0014x + 0,0076 | 0,048Ln(x) + 0,0006
7 | R² | s/i n | 74.03% | s/i n | 87.18% | 53.55% | C | 86.6% | 7 | R² | 71.89% | 79.05% | s/i n | 76.58% | 87.49% | s/i n | 72.7% | 7 | R² | 69.21% | 46.28% | s/i n | s/i n | s/i n | 70.66% | 86.08% | 7 | R² | 72.58% | s/i n | 79% | 72.56%
7 | Amonio p | s/i n | 7.426% | s/i n | 0.02315% | 18.91% | C | 0.2611% | 7 | Amonio p | 7.856% | 10.09% | s/i n | 5.197% | 0.1968% | s/i n | 14.74% | 7 | Amonio p | 8.373% | 4.373% | s/i n | s/i n | s/i n | 0.8955% | 2.305% | 7 | Amonio p | 6.684% | s/i n | 0.7453% | 3.131%
8 | Cloruro | S/I | s/i n | S/I | s/i n | S/I | s/i n | S/I | 8 | Cloruro | s/i n | s/i n | S/I | S/I | s/i n | S/I | s/i n | 8 | Cloruro | s/i n | s/i n | S/I | S/I | S/I | S/I | s/i n | 8 | Cloruro | S/I | S/I | s/i n | s/i n
8 | R² | S/I | s/i n | S/I | s/i n | S/I | s/i n | S/I | 8 | R² | s/i n | s/i n | S/I | S/I | s/i n | S/I | s/i n | 8 | R² | s/i n | s/i n | S/I | S/I | S/I | S/I | s/i n | 8 | R² | S/I | S/I | s/i n | s/i n
8 | p | S/I | s/i n | S/I | s/i n | S/I | s/i n | S/I | 8 | p | s/i n | s/i n | S/I | S/I | s/i n | S/I | s/i n | 8 | p | s/i n | s/i n | S/I | S/I | S/I | S/I | s/i n | 8 | p | S/I | S/I | s/i n | s/i n
9 | Nitrito | s/i n | 0,023e-0,0712X | s/i n | 0,01 | 0,019 | 0,017 | 0,018 | 9 | Nitrito | 0,0015Ln(x) + 0,0032 | S/I | s/i n | -9E-05x + 0,0051 | 0,0095x-0,2933 | s/i n | -0,0031Ln(x) + 0,0109 | 9 | Nitrito | -0,0007Ln(x) + 0,0044 | 0,0049x0,4604 | s/i n | s/i n | s/i n | 0,0011Ln(x) + 0,008 | -0,0126Ln(x) + 0,0529 | 9 | Nitrito | 0,0018x + 0,0097 | s/i n | 0,0028Ln(x) + 0,0061 | 0,0003Ln(x) + 0,0109
9 | R² | s/i n | 72.25% | s/i n | C | C | C | C | 9 | R² | 76.32% | S/I | s/i n | 1.02% | 18.45% | s/i n | 79.34% | 9 | R² | 70.52% | 70.44% | s/i n | s/i n | s/i n | 74.78% | 85.12% | 9 | R² | 83.19% | s/i n | 72.14% | 85.99%
9 | p | s/i n | 0.3704% | s/i n | C | C | C | C | 9 | p | 7.221% | S/I | s/i n | 79.62% | 19.81% | s/i n | 0.2999% | 9 | p | 1.808% | 3.666% | s/i n | s/i n | s/i n | 0.5573% | 0.1092% | 9 | p | 1.126% | s/i n | 0.376% | 0.263%
10 | Sulfatos | s/i n | S/I | s/i n | s/i n | S/I | S/I | S/I | 10 | Sulfatos | S/I | s/i n | s/i n | s/i n | S/I | s/i n | S/I | 10 | Sulfatos | s/i n | s/i n | s/i n | s/i n | s/i n | s/i n | s/i n | 10 | Sulfatos | s/i n | s/i n | S/I | s/i n
10 | R² | s/i n | S/I | s/i n | s/i n | S/I | S/I | S/I | 10 | R² | S/I | s/i n | s/i n | s/i n | S/I | s/i n | S/I | 10 | R² | s/i n | s/i n | s/i n | s/i n | s/i n | s/i n | s/i n | 10 | R² | s/i n | s/i n | S/I | s/i n
10 | p | s/i n | S/I | s/i n | s/i n | S/I | S/I | S/I | 10 | p | S/I | s/i n | s/i n | s/i n | S/I | s/i n | S/I | 10 | p | s/i n | s/i n | s/i n | s/i n | s/i n | s/i n | s/i n | 10 | p | s/i n | s/i n | S/I | s/i n
11 | Cobre | 0,01 | 0,00395 | 0,01 | 0,003 | 0,0041x-0,6197 | 0,004 | S/I | 11 | Cobre | 0,005 | s/i n | 0,01 | S/I | 1E-05x + 0,003 | 0.01 | 0,0031x0,0328 | 11 | Cobre | s/i n | 0,0011Ln(x) + 0,0026 | 0,01 | 0,01 | 0,01 | S/I | 0,0049x-0,1131 | 11 | Cobre | 0,0052-5E-05Ln(x) | 0,01 | -2E-05Ln(x) + 0,003 | s/i n
11 | R² | C | C | C | C | 91.23% | C | S/I | 11 | R² | C | s/i n | C | S/I | 84.1% | C | 73.97% | 11 | R² | s/i n | 76.18% | C | C | C | S/I | 54.41% | 11 | R² | 85.86% | C | 85.6% | s/i n
11 | p | C | C | C | C | 1.914% | C | S/I | 11 | p | C | s/i n | C | S/I | 0.3637% | C | 2.8% | 11 | p | s/i n | 1.034% | C | C | C | S/I | 16.57% | 11 | p | 0.7888% | C | 0.9503% | s/i n
12 | Cromo | 0,01 | 0,005 | 0,01 | 0,005 | 0,005 | 0,005 | 0,005 | 12 | Cromo | 0,005 | s/i n | 0,01 | S/I | 2E-05x + 0,0049 | 0,01 | 0,005 | 12 | Cromo | s/i n | 0,005 | 0,01 | 0,01 | 0,01 | S/I | 0,005 | 12 | Cromo | 0,005 | 0,01 | 0,005 | s/i n
12 | R² | [7 empty] | 12 | R² | C | s/i n | C | S/I | 62.5% | C | C | 12 | R² | s/i n | C | C | C | C | S/I | C | 12 | R² | C | C | C | s/i n | bar: Sin información 1 to Sin información 7
12 | p | [7 empty] | 12 | p | C | s/i n | C | S/I | 3.432% | C | C | 12 | p | s/i n | C | C | C | C | S/I | C | 12 | p | C | C | C | s/i n | bar: Sin información 1 to Sin información 7
13 | Fierro | 0,1224x0,3025 | 0,11605 | 0,1176Ln(x) + 0,1504 | 0,129 | 0,2027 | 0,22305 | 0,3115 | 13 | Fierro | 0,3049x-0,4594 | s/i n | -0,0159Ln(x) + 0,0767 | S/I | 0,0318Ln(x) + 0,2304 | 0,0207x + 0,1019 | 0,0145Ln(x) + 0,17 | 13 | Fierro | s/i n | 0,2556x-0,125 | 0,0238Ln(x) + 0,0291 | 0,4334x-0,5123 | -0,0461Ln(x) + 0,2583 | S/I | 0,0142Ln(x) + 0,3195 | 13 | Fierro | 0,0125x+0,33585 | 0,1872Ln(x) + 0,4852 | -0,0031Ln(x) + 0,2917 | s/i n
13 | R² | 63.76% | C | 73.22% | C | C | C | C | 13 | R² | 22.95% | s/i n | 72.34% | S/I | 72.46% | 15.98% | 73.9% | 13 | R² | s/i n | 78.51% | 83.41% | 76.53% | 12.79% | S/I | 84.51% | 13 | R² | 74.99% | 49.67% | 84.51% | s/i n
13 | p | 11.68% | C | 6.231% | C | C | C | C | 13 | p | 65.13% | s/i n | 6.781% | S/I | 3.155% | 50.5% | 2.817% | 13 | p | s/i n | 1.873% | 8.67% | 1.126% | 42.19% | S/I | 0.9503% | 13 | p | 2.574% | 37.81% | 0.9503% | s/i n
14 | Manganeso | 0,0135x-0,2168 | 0,01 | 0,01 | 0,0097 | 0,032525 | 0,04995 | 0,054775 | 14 | Manganeso | 0,0149Ln(x) + 0,0052 | s/i n | 0,01 | S/I | 0,002Ln(x) + 0,0814 | -0,0064Ln(x) + 0,0214 | 0,0146x0,3049 | 14 | Manganeso | s/i n | -0,0019Ln(x) + 0,1316 | 0,01 | 0,0029Ln(x) + 0,0213 | -0,0028Ln(x) + 0,0275 | S/I | -0,0111Ln(x) + 0,1124 | 14 | Manganeso | -0,008Ln(x) + 0,0582 | 0,0035x+0,0638 | 0,0096Ln(x) + 0,0299 | s/i n
14 | R² | 74.03% | C | C | C | n/a | C | C | 14 | R² | 79.92% | s/i n | C | S/I | 83.21% | 86.26% | 95.11% | 14 | R² | s/i n | 74.03% | C | 3.72% | 1.4% | S/I | 80.81% | 14 | R² | 91.57% | 75.25% | 85.85% | s/i n
14 | p | 10.96% | C | C | C | n/a | C | C | 14 | p | 5.477% | s/i n | C | S/I | 3.083% | 0.7431% | 0.01827% | 14 | p | s/i n | 9.614% | C | 73.61% | 72.38% | S/I | 1.48% | 14 | p | 0.2745% | 5.677% | 0.2697% | s/i n
Fuente: Elaboracion propia sobre la base de anteproyecto norma de calidad del aguas, base de datos tramos del monitoreo EULA- CHILE y DGA | [8 empty] | Fuente: Elaboracion propia sobre la base de anteproyecto norma de calidad del aguas, base de datos tramos del monitoreo EULA- CHILE y DGA | [8 empty] | Fuente: Elaboracion propia sobre la base de anteproyecto norma de calidad del aguas, base de datos tramos del monitoreo EULA- CHILE y DGA | [8 empty] | Fuente: Elaboracion propia sobre la base de anteproyecto norma de calidad del aguas, base de datos tramos del monitoreo EULA- CHILE y DGA
ANEXO N° 4.b: ECUACIONES DE PROYECCION | [8 empty] | ANEXO N° 4.d: ECUACIONES DE PROYECCION | [8 empty] | ANEXO N° 4.f: ECUACIONES DE PROYECCION | [8 empty] | ANEXO N° 4.h: ECUACIONES DE PROYECCION
|  | Sin información 1: Sin Proyección (P>10% y/o R<70%) |  |  | Sin Proyección (P>10% y/o R<70%) | [8 empty] | Sin Proyección (P>10% y/o R<70%) | [8 empty] | Sin Proyección (P>10% y/o R<70%)
| C | Sin información 1: Dato Constante, por lo tanto no existe R² ni p. |  | C | Dato Constante, por lo tanto no existe R² ni p. | [7 empty] | C | Dato Constante, por lo tanto no existe R² ni p. | [7 empty] | C | Dato Constante, por lo tanto no existe R² ni p.
| s/i n | Sin información 1: Sin Información norma |  | s/i n | Sin Información norma | [7 empty] | s/i n | Sin Información norma | [7 empty] | s/i n | Sin Información norma
| S/I | Sin información 1: Sin información |  | S/I | Sin información | [7 empty] | S/I | Sin información | [7 empty] | S/I | Sin información
|  | 1 | 2 | 3 | 4 | 5 | 6 | 7 |  |  | 8 | 9 | 10 | 11 | 12 | 13 | 14 |  |  | 15 | 16 | 17 | 18 | 19 | 20 | 21 |  |  | 22 | 23 | 24 | 25
Nº | Parámetros | BI-TR-20 | BI-TR-31 | BI-TR-32 | BI-TR-33 | BI-TR-40 | BI-TR-50 | BI-TR-60 | Nº | Parámetros | BI-TR-71 | BI-TR-72 | LA-TR-10 | LA-TR-21 | LA-TR-22 | DU-TR-11 | DU-TR-12 | Nº | Parámetros | BU-TR-11 | BU-TR-12 | RE-TR-10 | RE-TR-20 | MA-TR-10 | VE-TR-10 | VE-TR-20 | Nº | Parámetros | GU-TR-10 | CL-TR-10 | TA-TR-10 | RA-TR-10
15 | Molibdeno | 0.01 | S/I | 0,01 | s/i n | S/I | s/i n | S/I | 15 | Molibdeno | s/i n | s/i n | 0,01 | S/I | s/i n | 0,01 | s/i n | 15 | Molibdeno | s/i n | s/i n | 0.01 | 0.01 | 0.01 | S/I | s/i n | 15 | Molibdeno | S/I | 0.01 | s/i n | s/i n
15 | R² | C | S/I | C | s/i n | S/I | s/i n | S/I | 15 | R² | s/i n | s/i n | C | S/I | s/i n | C | s/i n | 15 | R² | s/i n | s/i n | C | C | C | S/I | s/i n | 15 | R² | S/I | C | s/i n | s/i n
15 | p | C | S/I | C | s/i n | S/I | s/i n | S/I | 15 | p | s/i n | s/i n | C | S/I | s/i n | C | s/i n | 15 | p | s/i n | s/i n | C | C | C | S/I | s/i n | 15 | p | S/I | C | s/i n | s/i n
16 | Zinc | 0.01 | s/i n | 0,01 | s/i n | S/I | s/i n | S/I | 16 | Zinc | s/i n | s/i n | 0,01 | S/I | s/i n | 0,01 | s/i n | 16 | Zinc | s/i n | s/i n | 0.01 | 0.01 | 0.01 | S/I | s/i n | 16 | Zinc | S/I | 0.01 | s/i n | s/i n
16 | R² | C | s/i n | C | s/i n | S/I | s/i n | S/I | 16 | R² | s/i n | s/i n | C | S/I | s/i n | C | s/i n | 16 | R² | s/i n | s/i n | C | C | C | S/I | s/i n | 16 | R² | S/I | C | s/i n | s/i n
16 | p | C | s/i n | C | s/i n | S/I | s/i n | S/I | 16 | p | s/i n | s/i n | C | S/I | s/i n | C | s/i n | 16 | p | s/i n | s/i n | C | C | C | S/I | s/i n | 16 | p | S/I | C | s/i n | s/i n
17 | Aluminio | -0,0185x+0,539 | -0,0459Ln(x) + 0,2791 | s/i n | 0,22 | 0,0763Ln(x) + 0,1928 | 0,169 | S/I | 17 | Aluminio | 0,0514x + 0,0999 | s/i n | 0,0364Ln(x) + 0,1756 | S/I | 0,1966Ln(x) + 0,1299 | 0,2125Ln(x) + 0,2087 | -0,0061x + 0,2101 | 17 | Aluminio | s/i n | -0,0471Ln(x) + 0,2449 | 0,0909Ln(x) + 0,1268 | -0,0937Ln(x) + 0,5057 | -0,1307Ln(x) + 0,5313 | S/I | 0,6905x-0,9218 | 17 | Aluminio | 0,1757x0,5566 | 0,6113Ln(x) + 0,1881 | 0,0053x + 0,232 | s/i n
17 | R² | 83.22% | 97.66% | s/i n | C | 53.88% | C | S/I | 17 | R² | 54.14% | s/i n | 41.22% | S/I | 73.96% | 69.29% | 19.4% | 17 | R² | s/i n | 84.04% | 77.63% | 71.86% | 72.67% | S/I | 73% | 17 | R² | 71.89% | 75.85% | 2.29% | s/i n
17 | p | 1.172% | 0.7163% | s/i n | C | 17.83% | C | S/I | 17 | p | 30.28% | s/i n | 28.61% | S/I | 2.36% | 10.76% | 23.55% | 17 | p | s/i n | 1.011% | 10.89% | 6.968% | 10.76% | S/I | 0.05242% | 17 | p | 1.595% | 10.91% | 70.55% | s/i n
18 | Cadmio | s/i n | 0,0015 | s/i n | 0,001 | 0,0015 | 0,0015 | S/I | 18 | Cadmio | 0,002 | s/i n | s/i n | s/i n | 0,0019x-0,2075 | s/i n | 0,0019x-0,2075 | 18 | Cadmio | s/i n | 0,0019x-0,2075 | s/i n | s/i n | s/i n | s/i n | 0,0019x-0,2075 | 18 | Cadmio | 0,0019-0,0003Ln(x) | s/i n | 0,0019x-0,2075 | s/i n
18 | R² | s/i n | C | s/i n | C | C | C | S/I | 18 | R² | C | s/i n | s/i n | s/i n | 96.38% | s/i n | 96.38% | 18 | R² | s/i n | 96.38% | s/i n | s/i n | s/i n | s/i n | 96.38% | 18 | R² | 94.44% | s/i n | 96.38% | s/i n
18 | p | s/i n | C | s/i n | C | C | C | S/I | 18 | p | C | s/i n | s/i n | s/i n | 0.008603% | s/i n | 0.008603% | 18 | p | s/i n | 0.008603% | s/i n | s/i n | s/i n | s/i n | 0.008603% | 18 | p | 0.02531% | s/i n | 0.008603% | s/i n
19 | Mercurio | s/i n | 0,0515 | s/i n | 0,05 | 0,0565 | 0,063 | S/I | 19 | Mercurio | 0,1466x-0,3102 | s/i n | s/i n | s/i n | 0,05 | s/i n | 0,05 | 19 | Mercurio | s/i n | 0,05 | s/i n | s/i n | s/i n | s/i n | 0,005 | 19 | Mercurio | 0,005 | s/i n | 0,05 | s/i n
19 | R² | s/i n | C | s/i n | C | C | C | S/I | 19 | R² | 95.17% | s/i n | s/i n | s/i n | C | s/i n | C | 19 | R² | s/i n | C | s/i n | s/i n | s/i n | s/i n | C | 19 | R² | C | s/i n | C | s/i n
19 | p | s/i n | C | s/i n | C | C | C | S/I | 19 | p | 1.791% | s/i n | s/i n | s/i n | C | s/i n | C | 19 | p | s/i n | C | s/i n | s/i n | s/i n | s/i n | C | 19 | p | C | s/i n | C | s/i n
20 | Plomo | s/i n | 0,009 | s/i n | 0,008 | 0,009 | 0,009 | S/I | 20 | Plomo | 0,0011Ln(x) + 0,0078 | s/i n | s/i n | s/i n | 0,0082x0,0798 | s/i n | 0,0082x0,0798 | 20 | Plomo | s/i n | 0,0082x0,0798 | s/i n | s/i n | s/i n | s/i n | 0,0082x0,0798 | 20 | Plomo | 0,0008Ln(x) + 0,0081 | s/i n | 0,0082x0,0798 | s/i n
20 | R² | s/i n | C | s/i n | C | C | C | S/I | 20 | R² | 77.9% | s/i n | s/i n | s/i n | 85.95% | s/i n | 85.95% | 20 | R² | s/i n | 85.95% | s/i n | s/i n | s/i n | s/i n | 85.95% | 20 | R² | 93.07% | s/i n | 85.95% | s/i n
20 | p | s/i n | C | s/i n | C | C | C | S/I | 20 | p | 2.006% | s/i n | s/i n | s/i n | 0.2649% | s/i n | 0.2649% | 20 | p | s/i n | 0.2649% | s/i n | s/i n | s/i n | s/i n | 0.2649% | 20 | p | 0.1842% | s/i n | 0.2649% | s/i n
21 | Coliformes fecales | s/i n | 27,593x-0,373 | s/i n | 139,03x-0,5541 | 581,36Ln(x) + 52,254 | -995,35Ln(x) + 9379,4 | 368,68x + 77,631 | 21 | Coliformes fecales | 2112,5x-0,3415 | -19602Ln(x) + 112349 | s/i n | 48,319x-1,0898 | 1397,4x-0,9056 | s/i n | 43,597Ln(x) + 255,66 | 21 | Coliformes fecales | 416,77x-0,5268 | 1361,7x-0,6971 | s/i n | s/i n | s/i n | 14842x-0,2548 | 106135x-0,4147 | 21 | Coliformes fecales | 1695,8x-0,0731 | s/i n | 771,12x-1,1709 | 788,53x0,3322
21 | R² | s/i n | 20.37% | s/i n | 75.26% | 71.62% | 80.08% | 33.02% | 21 | R² | 91.39% | 30.85% | s/i n | 64.42% | 90.18% | s/i n | 14.6% | 21 | R² | 68.97% | 77.85% | s/i n | s/i n | s/i n | 83.96% | 86.35% | 21 | R² | 3.96% | s/i n | 87.82% | 57.55%
21 | p | s/i n | 50.05% | s/i n | 2.515% | 7.34% | 2.589% | 63.27% | 21 | p | 1.072% | 50.16% | s/i n | 2.709% | 0.03073% | s/i n | 52.56% | 21 | p | 5.808% | 1.996% | s/i n | s/i n | s/i n | 1.021% | 7.073% | 21 | p | 75.6% | s/i n | 0.01932% | 13.87%
22 | Coliformes totales | s/i n | 16,382Ln(x) + 13,57 | s/i n | 211,82Ln(x) - 122,25 | 1438,2Ln(x) - 285,79 | -4666,3Ln(x) + 19103 | 1222,7Ln(x) + 2431,1 | 22 | Coliformes totales | 36266x-1,0895 | 564396x-0,678 | s/i n | 3228,8x-0,8713 | 63,675x-1,0775 | s/i n | 275970x-0,8919 | 22 | Coliformes totales | 839,68x-0,6254 | 2036,6Ln(x) - 48,779 | s/i n | s/i n | s/i n | 214,95x-0,0707 | -1636,7Ln(x) + 25308 | 22 | Coliformes totales | 0,4843Ln(x) + 8,3162 | s/i n | -118,83Ln(x) + 1385,3 | 10123x-1,3319
22 | R² | s/i n | 80.73% | s/i n | 49.89% | 40.59% | 0,8092 | 14.43% | 22 | R² | 77.64% | 35.32% | s/i n | 62.75% | 70.73% | s/i n | 99.07% | 22 | R² | 83.92% | 77.71% | s/i n | s/i n | s/i n | 28.57% | 77.07% | 22 | R² | 45.77% | s/i n | 60.86% | 77.22%
22 | p | s/i n | 1.494% | s/i n | 31.35% | 50.61% | 0.042563 | 59.93% | 22 | p | 3.853% | 61.34% | s/i n | 6.032% | 7.425% | s/i n | 0.4666% | 22 | p | 2.882% | 2.022% | s/i n | s/i n | s/i n | 48.67% | 10.21% | 22 | p | 18.11% | s/i n | 11.75% | 10.12%
23 | DQO | s/i n | 2,1218Ln(x) + 1,4584 | s/i n | 0,5556Ln(x) + 1,9732 | 3,6576Ln(x) + 0,2055 | 0,1062x+8,4504 | 2,739Ln(x) + 6,1174 | 23 | DQO | 1,3247Ln(x) + 5,7225 | 11,853x-0,0295 | s/i n | 4,4053x-0,2209 | 7,5317x-0,5361 | s/i n | -0,885Ln(x) + 5,4721 | 23 | DQO | 1,3951Ln(x) + 2,2547 | 10,008x-0,4527 | s/i n | s/i n | s/i n | 0,7627Ln(x) + 6,7347 | 32,601x-0,7142 | 23 | DQO | 0,2424Ln(x) + 8,5285 | s/i n | 1,3687Ln(x) + 3,0083 | 3,0515Ln(x) + 2,5742
23 | R² | s/i n | 72.64% | s/i n | 78.69% | 55.33% | 94.89% | 71.5% | 23 | R² | 47.78% | 4.47% | s/i n | 82.56% | 85.94% | s/i n | 94.11% | 23 | R² | 70.63% | 75.2% | s/i n | s/i n | s/i n | 71.1% | 79.73% | 23 | R² | 9.44% | s/i n | 80.71% | 80.7%
23 | p | s/i n | 6.662% | s/i n | 0.05521% | 20.21% | 0.4645% | 7.115% | 23 | p | 16.73% | 73.68% | s/i n | 10.75% | 0.5223% | s/i n | 0.1328% | 23 | p | 0.4559% | 5.694% | s/i n | s/i n | s/i n | 7.275% | 4.137% | 23 | p | 60.88% | s/i n | 1.497% | 0.09976%
24 | Nitrato | s/i n | S/I | s/i n | s/i n | S/I | s/i n | S/I | 24 | Nitrato | S/I | s/i n | s/i n | S/I | s/i | s/i n | S/I | 24 | Nitrato | s/i n | S/I | s/i n | s/i n | s/i n | s/i n | S/I | 24 | Nitrato | S/I | s/i n | s/i n | s/i n
24 | R² | s/i n | S/I | s/i n | s/i n | S/I | s/i n | S/I | 24 | R² | S/I | s/i n | s/i n | S/I | s/i | s/i n | S/I | 24 | R² | s/i n | S/I | s/i n | s/i n | s/i n | s/i n | S/I | 24 | R² | S/I | s/i n | s/i n | s/i n
24 | p | s/i n | S/I | s/i n | s/i n | S/I | s/i n | S/I | 24 | p | S/I | s/i n | s/i n | S/I | s/i | s/i n | S/I | 24 | p | s/i n | S/I | s/i n | s/i n | s/i n | s/i n | S/I | 24 | p | S/I | s/i n | s/i n | s/i n
25 | Fosforo | s/i n | S/I | s/i n | S/I | S/I | S/I | S/I | 25 | Fosforo | S/I | S/I | s/i n | S/I | S/I | s/i n | S/I | 25 | Fosforo | S/I | S/I | s/i n | s/i n | s/i n | S/I | S/I | 25 | Fosforo | S/I | s/i n | S/I | S/I
25 | R² | s/i n | S/I | s/i n | S/I | S/I | S/I | S/I | 25 | R² | S/I | S/I | s/i n | S/I | S/I | s/i n | S/I | 25 | R² | S/I | S/I | s/i n | s/i n | s/i n | S/I | S/I | 25 | R² | S/I | s/i n | S/I | S/I
25 | p | s/i n | S/I | s/i n | S/I | S/I | S/I | S/I | 25 | p | S/I | S/I | s/i n | S/I | S/I | s/i n | S/I | 25 | p | S/I | S/I | s/i n | s/i n | s/i n | S/I | S/I | 25 | p | S/I | s/i n | S/I | S/I
26 | N-Total | s/i n | 0,0689Ln(x) + 0,0567 | s/i n | 0,2003-0,0053X | 0,2446-0,0032X | 0,4529x-0,2073 | 0,0631Ln(x) + 0,1584 | 26 | N-Total | 0,3239-0,009X | -0,1609Ln(x) + 0,7887 | s/i n | 0,054Ln(x) + 0,0739 | 0,0906Ln(x) + 0,1145 | s/i n | -0,0979Ln(x) + 0,4776 | 26 | N-Total | 0,3728x-0,1929 | 0,0684Ln(x) + 0,3551 | s/i n | s/i n | s/i n | 0,7532x-0,2789 | 0,1939Ln(x) + 0,2977 | 26 | N-Total | 0,0905Ln(x) + 0,6383 | s/i n | 0,0183Ln(x) + 0,0989 | -0,0129Ln(x) + 0,6735
26 | R² | s/i n | 95.6% | s/i n | 86.59% | 75.28% | 88.66% | 70.22% | 26 | R² | 73.21% | 70.32% | s/i n | 80.52% | 68.97% | s/i n | 89.73% | 26 | R² | 86.12% | 70.65% | s/i n | s/i n | s/i n | 80.7% | 37.28% | 26 | R² | 96.67% | s/i n | 76.43% | 91.34%
26 | p | s/i n | 4.63% | s/i n | 0.02718% | 0.2433% | 0.464% | 9.444% | 26 | p | 0.3261% | 7.593% | s/i n | 10.27% | 9.95% | s/i n | 0.1193% | 26 | p | 0.2569% | 10.95% | s/i n | s/i n | s/i n | 0.09975% | 25.49% | 26 | p | 0.5132% | s/i n | 5.252% | 1.11%
27 | AOX | s/i n | 7,1982x-0,122 | s/i n | -1,2643Ln(x) + 9,5708 | 1,4009x + 90,425 | 2,1106Ln(x) + 82,644 | 6,9367Ln(x) + 65,936 | 27 | AOX | 10,506Ln(x) + 30,118 | s/i n | s/i n | S/I | 8,8776x-0,2493 | s/i n | 10,807x-0,2546 | 27 | AOX | s/i n | 8,6713x-0,3301 | s/i n | s/i n | s/i n | s/i n | 10.08 | 27 | AOX | -1,0046Ln(x) + 9,7808 | s/i n | -0,055Ln(x) + 10,239 | s/i n
27 | R² | s/i n | 85.26% | s/i n | 89.13% | 4.31% | 81.99% | 75.95% | 27 | R² | 90.56% | s/i n | s/i n | S/I | 68.11% | s/i n | 80.65% | 27 | R² | s/i n | 72% | s/i n | s/i n | s/i n | s/i n | C | 27 | R² | 88.47% | s/i n | 85.99% | s/i n
27 | p | s/i n | 0.8584% | s/i n | 0.04378% | 68.52% | 0.1% | 5.037% | 27 | p | 3.853% | s/i n | s/i n | S/I | 0.6159% | s/i n | 0.1007% | 27 | p | s/i n | 6.914% | s/i n | s/i n | s/i n | s/i n | C | 27 | p | 0.01589% | s/i n | 0.263% | s/i n
28 | Color Verdadero | s/i n | -0,5264Ln(x) + 5,5559 | s/i n | 11,184x-0,4229 | 7,5987x-0,0047 | 0,1611Ln(x) + 12,557 | 28,007x-0,4157 | 28 | Color Verdadero | 26,529x-0,428 | 31,622x-0,6065 | s/i n | 13,542x-0,6322 | 20,011x-0,3486 | s/i n | -3,6604Ln(x) + 14,605 | 28 | Color Verdadero | 10,555x-0,2509 | 6,3093Ln(x) + 10,032 | s/i n | s/i n | s/i n | 1,0081Ln(x) + 23,468 | 15,472x0,2564 | 28 | Color Verdadero | 22,654x-0,3352 | s/i n | 0,7456Ln(x) + 9,6248 | 1,2518Ln(x) + 10,116
28 | R² | s/i n | 80.81% | s/i n | 94.59% | 29.97% | 90.75% | 73.53% | 28 | R² | 85.85% | 98.63% | s/i n | 70.31% | 28.78% | s/i n | 80.66% | 28 | R² | 65.03% | 77.61% | s/i n | s/i n | s/i n | 60.13% | 20.69% | 28 | R² | 88.55% | s/i n | 51.27% | 89.28%
28 | p | s/i n | 0.09772% | s/i n | 0.06342% | 48.55% | 0.25% | 8.437% | 28 | p | 0.611% | 0.06868% | s/i n | 3.702% | 26.7% | s/i n | 0.6018% | 28 | p | 1.561% | 11.91% | s/i n | s/i n | s/i n | 14.77% | 59.81% | 28 | p | 0.1571% | s/i n | 12.38% | 0.133%
Fuente: Elaboracion propia sobre la base de anteproyecto norma de calidad del aguas, base de datos tramos del monitoreo EULA- CHILE y DGA | [8 empty] | Fuente: Elaboracion propia sobre la base de anteproyecto norma de calidad del aguas, base de datos tramos del monitoreo EULA- CHILE y DGA | [8 empty] | Fuente: Elaboracion propia sobre la base de anteproyecto norma de calidad del aguas, base de datos tramos del monitoreo EULA- CHILE y DGA | [8 empty] | Fuente: Elaboracion propia sobre la base de anteproyecto norma de calidad del aguas, base de datos tramos del monitoreo EULA- CHILE y DGA

## A5
| ANEXO N° 5. a | [13 empty] | ANEXO N° 5.b | [13 empty] | ANEXO N° 5.c | [14 empty] | ANEXO N° 5.d
| RESULTADOS ESPERADOS CON NORMA | [14 empty] | RESULTADOS ESPERADOS CON NORMA | [13 empty] | RESULTADOS ESPERADOS CON NORMA | [13 empty] | RESULTADOS ESPERADOS CON NORMA
|  | A | B | A | B | A | B | A | B | A | B | A | B |  |  | A | B | A | B | A | B | A | B | A | B | A | B |  |  | A | B | A | B | A | B | A | B | A | B | A | B |  |  | A | B | A | B | A | B | A | B | A | B | A | B | A | B
Nº | Parámetros | BI-TR-20 | BI-TR-20 | BI-TR-31 | BI-TR-31 | BI-TR-32 | BI-TR-32 | BI-TR-33 | BI-TR-33 | BI-TR-40 | BI-TR-40 | BI-TR-50 | BI-TR-50 | Nº | Parámetros | BI-TR-60 | BI-TR-60 | BI-TR-71 | BI-TR-71 | BI-TR-72 | BI-TR-72 | LA-TR-10 | LA-TR-10 | LA-TR-21 | LA-TR-21 | LA-TR-22 | LA-TR-22 | Nº | Parámetros | DU-TR-11 | DU-TR-11 | DU-TR-12 | DU-TR-12 | BU-TR-11 | BU-TR-11 | BU-TR-12 | BU-TR-12 | RE-TR-10 | RE-TR-10 | RE-TR-20 | RE-TR-20 | Nº | Parámetros | MA-TR-10 | MA-TR-10 | VE-TR-10 | VE-TR-10 | VE-TR-20 | VE-TR-20 | GU-TR-10 | GU-TR-10 | CL-TR-10 | CL-TR-10 | TA-TR-10 | TA-TR-10 | RA-TR-10 | RA-TR-10
1 | Conductividad |  |  |  |  | L | L |  | L |  |  | L |  | 1 | Conductividad |  |  |  |  | L | S | L | [5 empty] | 1 | Conductividad |  |  |  |  | L | S |  |  |  |  | L |  | 1 | Conductividad | [8 empty] | L |  |  |  | L | L
2 | DBO5 | [6 empty] | S | S | L | L |  |  | 2 | DBO5 | L | L | [10 empty] | 2 | DBO5 |  |  |  |  | L | L | L | L |  |  |  |  | 2 | DBO5 |  |  | S | L | [6 empty] | S | S | S | S
3 | Oxígeno Disuelto |  |  | L | L | L | L | L |  | L | L |  |  | 3 | Oxígeno Disuelto | L | L |  |  |  |  | L | L |  |  |  |  | 3 | Oxígeno Disuelto | L | L |  |  | L | L |  |  |  |  | L | L | 3 | Oxíg. Dis. | L | [5 empty] | L | L |  |  | L | L | L | L
4 | Ph | [9 empty] | L |  |  | 4 | Ph | [7 empty] | S |  |  |  | S | 4 | Ph | [12 empty] | 4 | Ph
5 | Sólidos Suspendidos |  |  | L |  |  |  | S | S | S | S | S | S | 5 | Sólidos Suspendidos | S | S | S |  | S | S |  |  | L |  | S | S | 5 | Sólidos Suspendidos |  |  |  |  | S | S | [6 empty] | 5 | Sólidos Susp. |  |  | S | S | S | S | S | S |  |  | S | S | S | S
6 | Sólidos Disueltos | [6 empty] | L | L |  |  |  |  | 6 | Sólidos Disueltos | S | S |  | L |  | S |  |  |  | L | S | S | 6 | Sólidos Disueltos |  |  | L | S | L | S | L | S |  |  |  |  | 6 | Sólidos Disueltos | [6 empty] | S | S |  |  |  | L | L | L
7 | Amonio | [12 empty] | 7 | Amonio |  | L |  |  |  | N | [6 empty] | 7 | Amonio |  |  |  | L |  |  | S | S |  |  |  |  | 7 | Amonio | [5 empty] | L | [7 empty] | L
8 | Cloruro | [12 empty] | 8 | Cloruro | [12 empty] | 8 | Cloruro | [12 empty] | 8 | Cloruro
9 | Nitrito | [12 empty] | 9 | Nitrito | [12 empty] | 9 | Nitrito |  |  | L |  |  |  | S | S |  |  |  |  | 9 | Nitrito | [6 empty] | L | S
10 | Sulfatos | [12 empty] | 10 | Sulfatos | [12 empty] | 10 | Sulfatos | [12 empty] | 10 | Sulfatos
11 | Cobre | [12 empty] | 11 | Cobre | [12 empty] | 11 | Cobre | L | L | [10 empty] | 11 | Cobre
12 | Cromo | [12 empty] | 12 | Cromo | [12 empty] | 12 | Cromo | L | L | [10 empty] | 12 | Cromo
13 | Fierro | [5 empty] | L | [6 empty] | 13 | Fierro | [12 empty] | 13 | Fierro |  |  | L | S | [6 empty] | L |  | 13 | Fierro
14 | Manganeso | [8 empty] | S | S |  |  | 14 | Manganeso | S | S |  |  |  |  | L | L |  |  | S | S | 14 | Manganeso |  |  |  | L |  |  | S | S | L | L | L | L | 14 | Manganeso |  |  |  |  | L |  |  |  |  | L | L | S
15 | Molibdeno | [12 empty] | 15 | Molibdeno | [12 empty] | 15 | Molibdeno | [10 empty] | L | L | 15 | Molibdeno
16 | Zinc | [12 empty] | 16 | Zinc | [12 empty] | 16 | Zinc | [10 empty] | L | L | 16 | Zinc | [8 empty] | L | L
17 | Aluminio | L | [11 empty] | 17 | Aluminio | [11 empty] | S | 17 | Aluminio |  | S | [7 empty] | L |  |  | 17 | Aluminio | [7 empty] | S |  | S
18 | Cadmio |  |  |  |  | L | L | [6 empty] | 18 | Cadmio | [12 empty] | 18 | Cadmio | [8 empty] | L | L | L | L | 18 | Cadmio | L | L | [6 empty] | L
19 | Mercurio |  |  |  |  | L | L | L | L | L | L |  |  | 19 | Mercurio | [10 empty] | L | L | 19 | Mercurio |  |  | L | L |  |  | L | L | L | L | L | L | 19 | Mercurio | L | L | [6 empty] | L |  | L | L
20 | Plomo |  |  | L | L | L | L | L | L |  |  | L | L | 20 | Plomo |  |  | S | S | [6 empty] | S | S | 20 | Plomo |  |  | S | S |  |  | S | S | L | L | L | L | 20 | Plomo | L | L |  |  | S | S | S | S | L |  | S | S
21 | Coliformes fecales | [8 empty] | S | S | S | S | 21 | Coliformes fecales | S | S | S | L | S | S | [6 empty] | 21 | Coliformes fecales | [12 empty] | 21 | Colif. fecales |  |  | S | S | S | S | S | S |  |  |  |  | S | S
22 | Coliformes totales | [8 empty] | S | S | S | S | 22 | Coliformes totales | S | S | S | L | S | S |  |  | S | S |  |  | 22 | Coliformes totales |  |  | S | S |  |  | S | S |  |  |  |  | 22 | Colif. totales |  |  |  |  | S | S
23 | Sólidos Susp. Otoño | [8 empty] | S | S |  |  | 23 | Sólidos Susp. Otoño | S | S | S | [5 empty] | S | S | S | S | 23 | Sólidos Susp. Otoño |  |  | S | S |  | S | [6 empty] | 23 | Sól. Susp. Ot. |  |  |  |  | S | S | S | S
24 | Sólidos Susp. Invierno | [6 empty] | S | S |  |  |  |  | 24 | Sólidos Susp. Invierno | [10 empty] | L |  | 24 | Sólidos Susp. Invierno | [12 empty] | 24 | Sól. Susp. Inv. | [12 empty] | L | L
25 | Sólidos Susp. Primavera | [12 empty] | 25 | Sólidos Susp. Primavera |  |  | L | L | [8 empty] | 25 | Sólidos Susp. Primavera | [6 empty] | L | S |  |  |  |  | 25 | Sól. Susp. Prim.
26 | DQO |  |  | S | S |  |  | L | L | S | S | S | S | 26 | DQO | S | S | L | L | S | S |  |  | S | S |  |  | 26 | DQO |  |  | S |  | S | S | S |  | L | L | L | L | 26 | DQO | L | L | L | L |  |  | L | L | L | L | S | S | S | S
27 | Nitrato | [12 empty] | 27 | Nitrato | [10 empty] | L |  | 27 | Nitrato |  |  | S |  |  |  | S | [5 empty] | 27 | Nitrato
28 | Fosforo | [12 empty] | 28 | Fosforo | [12 empty] | 28 | Fosforo | [12 empty] | 28 | Fosforo
29 | N-Total |  |  | S | S |  |  | L |  | L |  | L |  | 29 | N-Total | L | S |  |  | S |  |  |  | S | S | S | S | 29 | N-Total |  |  | S |  | L |  | S | S |  |  |  |  | 29 | N-Total |  |  | L |  | S | S | S | S |  |  |  | L | L | L
30 | AOX | [6 empty] | L |  | S | S | S | S | 30 | AOX | S | S | S | S | [8 empty] | 30 | AOX |  |  | L | [9 empty] | 30 | AOX |  |  |  |  | S | S | S | L |  |  | L | L
31 | Color Verdadero | [8 empty] | L | L |  |  | 31 | Color Verdadero | [8 empty] | L | N | S | S | 31 | Color Verdadero | [6 empty] | S | S |  |  |  |  | 31 | Color Verdadero
Fuente: Elaboración Propia sobre la base de Anteproyecto Norma Calidad del Agua, Base de datos tramos de monitoreo EULA- CHILE y DGA. | [13 empty] | Fuente: Elaboración Propia sobre la base de Anteproyecto Norma Calidad del Agua, Base de datos tramos de monitoreo EULA- CHILE y DGA. | [13 empty] | Fuente: Elaboración Propia sobre la base de Anteproyecto Norma Calidad del Agua, Base de datos tramos de monitoreo EULA- CHILE y DGA. | [13 empty] | Fuente: Elaboración Propia sobre la base de Anteproyecto Norma Calidad del Agua, Base de datos tramos de monitoreo EULA- CHILE y DGA.

## A6
| ANEXO N° 6.a | [15 empty] | ANEXO N° 6.b | [15 empty] | ANEXO N° 6.c | [13 empty] | ANEXO N° 6.d
| MAGNITUD DE LA REDUCCION DE PARAMETROS EN SATURACION | [15 empty] | MAGNITUD DE LA REDUCCION DE PARAMETROS EN SATURACION | [15 empty] | MAGNITUD DE LA REDUCCION DE PARAMETROS EN SATURACION | [13 empty] | MAGNITUD DE LA REDUCCION DE PARAMETROS EN SATURACION
Nº | Parámetros | A | B | A | B | A | B | A | B | A | B | A | B | A | B | Nº | Parámetros | A | B | A | B | A | B | A | B | A | B | A | B | A | B | Nº | Parámetros | A | B | A | B | A | B | A | B | A | B | A | B | Nº | Parámetros | A | B | A | B | A | B | A | B | A | B
|  | BI-TR-20 | BI-TR-20 | BI-TR-31 | BI-TR-31 | BI-TR-32 | BI-TR-32 | BI-TR-33 | BI-TR-33 | BI-TR-40 | BI-TR-40 | BI-TR-50 | BI-TR-50 | BI-TR-60 | BI-TR-60 |  |  | BI-TR-71 | BI-TR-71 | BI-TR-72 | BI-TR-72 | LA-TR-10 | LA-TR-10 | LA-TR-21 | LA-TR-21 | LA-TR-22 | LA-TR-22 | DU-TR-11 | DU-TR-11 | DU-TR-12 | DU-TR-12 |  |  | BU-TR-11 | BU-TR-11 | BU-TR-12 | BU-TR-12 | RE-TR-10 | RE-TR-10 | RE-TR-20 | RE-TR-20 | MA-TR-10 | MA-TR-10 | VE-TR-10 | VE-TR-10 |  |  | VE-TR-20 | VE-TR-20 | GU-TR-10 | GU-TR-10 | CL-TR-10 | CL-TR-10 | TA-TR-10 | TA-TR-10 | RA-TR-10 | RA-TR-10
1 | Conductividad | 0% | 0% | 0% | 0% | L | L | 0% | L | 0% | 0% | L | 0% | 0% | 0% | 1 | Conductividad | 0% | 0% | L | -36.44% | L | 0% | 0% | 0% | 0% | 0% | 0% | 0% | 0% | 0% | 1 | Conductividad | L | -4.817% | 0% | 0% | 0% | 0% | L | 0% | 0% | 0% | 0% | 0% | 1 | Conductividad | 0% | 0% | 0% | 0% | L | 0% | 0% | 0% | L | L
2 | DBO5 | 0% | 0% | 0% | 0% | 0% | 0% | -51.61% | -33.99% | L | L | 0% | 0% | L | L | 2 | DBO5 | 0% | 0% | 0% | 0% | 0% | 0% | 0% | 0% | 0% | 0% | 0% | 0% | 0% | 0% | 2 | DBO5 | L | L | L | L | 0% | 0% | 0% | 0% | 0% | 0% | -6.675% | L | 2 | DBO5 | 0% | 0% | 0% | 0% | 0% | 0% | -18.17% | -33.89% | -20.74% | -43.75%
3 | Oxígeno Disuelto | 0% | 0% | L | L | L | L | L | 0% | L | L | 0% | 0% | L | L | 3 | Oxígeno Disuelto | 0% | 0% | 0% | 0% | L | L | 0% | 0% | 0% | 0% | L | L | 0% | 0% | 3 | Oxígeno Disuelto | L | L | 0% | 0% | 0% | 0% | L | L | L | 0% | 0% | 0% | 3 | Oxígeno Disuelto | 0% | 0% | L | L | 0% | 0% | L | L | L | L
4 | Ph | 0% | 0% | 0% | 0% | 0% | 0% | 0% | 0% | 0% | L | 0% | 0% | 0% | 0% | 4 | Ph | 0% | 0% | 0% | 0% | 0% | -4.1% | 0% | 0% | 0% | 7.422% | 0% | 0% | 0% | 0% | 4 | Ph | 0% | 0% | 0% | 0% | 0% | 0% | 0% | 0% | 0% | 0% | 0% | 0% | 4 | Ph | 0% | 0% | 0% | 0% | 0% | 0% | 0% | 0% | 0% | 0%
5 | Sólidos Suspendidos | 0% | 0% | L | 0% | 0% | 0% | -64.66% | -76.83% | -28.88% | -60.76% | -32.54% | -11.97% | -34.13% | -34.13% | 5 | Sólidos Suspendidos | -20.3% | 0% | -55.03% | -59.07% | 0% | 0% | L | 0% | -43.32% | -56.1% | 0% | 0% | 0% | 0% | 5 | Sólidos Suspendidos | -36.43% | -16.18% | 0% | 0% | 0% | 0% | 0% | 0% | 0% | 0% | -56.09% | -67.62% | 5 | Sólidos Suspendidos | -25.49% | -32.88% | -47.55% | -23.75% | 0% | 0% | -48.56% | -45.55% | -49.94% | -55.23%
6 | Sólidos Disueltos | 0% | 0% | 0% | 0% | 0% | 0% | L | L | 0% | 0% | 0% | 0% | -7.951% | -7.951% | 6 | Sólidos Disueltos | 0% | L | 0% | -52.46% | 0% | 0% | 0% | L | -28.95% | -59.01% | 0% | 0% | L | -28.54% | 6 | Sólidos Disueltos | L | -41.99% | L | -15.42% | 0% | 0% | 0% | 0% | 0% | 0% | 0% | 0% | 6 | Sólidos Disueltos | 0% | 0% | -8.487% | -44.99% | 0% | 0% | 0% | L | L | L
7 | Amonio | 0% | 0% | 0% | 0% | 0% | 0% | 0% | 0% | 0% | 0% | 0% | 0% | 0% | L | 7 | Amonio | 0% | 0% | 0% | 0% | 0% | 0% | 0% | 0% | 0% | 0% | 0% | 0% | 0% | L | 7 | Amonio | 0% | 0% | -9.091% | -9.091% | 0% | 0% | 0% | 0% | 0% | 0% | 0% | 0% | 7 | Amonio | 0% | L | 0% | 0% | 0% | 0% | 0% | 0% | 0% | L
8 | Cloruro | 0% | 0% | 0% | 0% | 0% | 0% | 0% | 0% | 0% | 0% | 0% | 0% | 0% | 0% | 8 | Cloruro | 0% | 0% | 0% | 0% | 0% | 0% | 0% | 0% | 0% | 0% | 0% | 0% | 0% | 0% | 8 | Cloruro | 0% | 0% | 0% | 0% | 0% | 0% | 0% | 0% | 0% | 0% | 0% | 0% | 8 | Cloruro | 0% | 0% | 0% | 0% | 0% | 0% | 0% | 0% | 0% | 0%
9 | Nitrito | 0% | 0% | 0% | 0% | 0% | 0% | 0% | 0% | 0% | 0% | 0% | 0% | 0% | 0% | 9 | Nitrito | 0% | 0% | 0% | 0% | 0% | 0% | 0% | 0% | 0% | 0% | 0% | 0% | L | 0% | 9 | Nitrito | 0% | 0% | -28.06% | -44.63% | 0% | 0% | 0% | 0% | 0% | 0% | 0% | 0% | 9 | Nitrito | 0% | 0% | L | -52.16% | 0% | 0% | 0% | 0% | 0% | 0%
10 | Sulfatos | 0% | 0% | 0% | 0% | 0% | 0% | 0% | 0% | 0% | 0% | 0% | 0% | 0% | 0% | 10 | Sulfatos | 0% | 0% | 0% | 0% | 0% | 0% | 0% | 0% | 0% | 0% | 0% | 0% | 0% | 0% | 10 | Sulfatos | 0% | 0% | 0% | 0% | 0% | 0% | 0% | 0% | 0% | 0% | 0% | 0% | 10 | Sulfatos | 0% | 0% | 0% | 0% | 0% | 0% | 0% | 0% | 0% | 0%
11 | Cobre | 0% | 0% | 0% | 0% | 0% | 0% | 0% | 0% | 0% | 0% | 0% | 0% | 0% | 0% | 11 | Cobre | 0% | 0% | 0% | 0% | 0% | 0% | 0% | 0% | 0% | 0% | L | L | 0% | 0% | 11 | Cobre | 0% | 0% | 0% | 0% | 0% | 0% | 0% | 0% | 0% | 0% | 0% | 0% | 11 | Cobre | 0% | 0% | 0% | 0% | 0% | 0% | 0% | 0% | 0% | 0%
12 | Cromo | 0% | 0% | 0% | 0% | 0% | 0% | 0% | 0% | 0% | 0% | 0% | 0% | 0% | 0% | 12 | Cromo | 0% | 0% | 0% | 0% | 0% | 0% | 0% | 0% | 0% | 0% | L | L | 0% | 0% | 12 | Cromo | 0% | 0% | 0% | 0% | 0% | 0% | 0% | 0% | 0% | 0% | 0% | 0% | 12 | Cromo | 0% | 0% | 0% | 0% | 0% | 0% | 0% | 0% | 0% | 0%
13 | Fierro | 0% | 0% | 0% | 0% | 0% | L | 0% | 0% | 0% | 0% | 0% | 0% | 0% | 0% | 13 | Fierro | 0% | 0% | 0% | 0% | 0% | 0% | 0% | 0% | 0% | 0% | 0% | 0% | L | -4.088% | 13 | Fierro | 0% | 0% | 0% | 0% | 0% | 0% | L | 0% | 0% | 0% | 0% | 0% | 13 | Fierro | 0% | 0% | 0% | 0% | 0% | 0% | 0% | 0% | 0% | 0%
14 | Manganeso | 0% | 0% | 0% | 0% | 0% | 0% | 0% | 0% | -7.763% | -7.692% | 0% | 0% | -8.717% | -8.717% | 14 | Manganeso | 0% | 0% | 0% | 0% | L | L | 0% | 0% | -28.83% | -31.18% | 0% | 0% | 0% | L | 14 | Manganeso | 0% | 0% | -64.32% | -63.55% | L | L | L | L | 0% | 0% | 0% | 0% | 14 | Manganeso | L | 0% | 0% | 0% | 0% | L | L | -1.123% | 0% | 0%
15 | Molibdeno | 0% | 0% | 0% | 0% | 0% | 0% | 0% | 0% | 0% | 0% | 0% | 0% | 0% | 0% | 15 | Molibdeno | 0% | 0% | 0% | 0% | 0% | 0% | 0% | 0% | 0% | 0% | 0% | 0% | 0% | 0% | 15 | Molibdeno | 0% | 0% | 0% | 0% | 0% | 0% | L | L | 0% | 0% | 0% | 0% | 15 | Molibdeno | 0% | 0% | 0% | 0% | 0% | 0% | 0% | 0% | 0% | 0%
16 | Zinc | 0% | 0% | 0% | 0% | 0% | 0% | 0% | 0% | 0% | 0% | 0% | 0% | 0% | 0% | 16 | Zinc | 0% | 0% | 0% | 0% | 0% | 0% | 0% | 0% | 0% | 0% | 0% | 0% | 0% | 0% | 16 | Zinc | 0% | 0% | 0% | 0% | 0% | 0% | L | L | 0% | 0% | 0% | 0% | 16 | Zinc | 0% | 0% | 0% | 0% | L | L | 0% | 0% | 0% | 0%
17 | Aluminio | L | 0% | 0% | 0% | 0% | 0% | 0% | 0% | 0% | 0% | 0% | 0% | 0% | 0% | 17 | Aluminio | 0% | 0% | 0% | 0% | 0% | 0% | 0% | 0% | 0% | -43.56% | 0% | -29.86% | 0% | 0% | 17 | Aluminio | 0% | 0% | 0% | 0% | 0% | L | 0% | 0% | 0% | 0% | 0% | 0% | 17 | Aluminio | 0% | 0% | 0% | -6.051% | 0% | -28.4% | 0% | 0% | 0% | 0%
18 | Cadmio | L | L | 0% | 0% | L | L | 0% | 0% | 0% | 0% | 0% | 0% | 0% | 0% | 18 | Cadmio | 0% | 0% | 0% | 0% | 0% | 0% | 0% | 0% | 0% | 0% | 0% | 0% | 0% | 0% | 18 | Cadmio | 0% | 0% | 0% | 0% | L | L | L | L | L | L | 0% | 0% | 18 | Cadmio | 0% | 0% | 0% | 0% | L | 0% | 0% | 0% | 0% | 0%
19 | Mercurio | L | L | 0% | 0% | L | L | L | L | L | L | 0% | 0% | 0% | 0% | 19 | Mercurio | 0% | 0% | 0% | 0% | 0% | 0% | 0% | 0% | L | L | 0% | 0% | L | L | 19 | Mercurio | 0% | 0% | L | L | L | L | L | L | L | L | 0% | 0% | 19 | Mercurio | 0% | 0% | 0% | 0% | L | 0% | L | L | 0% | 0%
20 | Plomo | L | L | L | L | L | L | L | L | 0% | 0% | L | L | 0% | 0% | 20 | Plomo | -10% | -18.88% | 0% | 0% | 0% | 0% | 0% | 0% | -3.55% | -13.58% | 0% | 0% | -3.55% | -13.58% | 20 | Plomo | 0% | 0% | -3.55% | -13.58% | L | L | L | L | L | L | 0% | 0% | 20 | Plomo | -3.55% | -13.58% | -3.55% | -13.92% | L | 0% | -3.55% | -13.58% | 0% | 0%
21 | Coliformes fecales | 0% | 0% | 0% | 0% | 0% | 0% | 0% | 0% | -24.44% | -39.91% | -86.95% | -84.75% | -81.84% | -81.84% | 21 | Coliformes fecales | -33.95% | L | -98.59% | -98.59% | 0% | 0% | 0% | 0% | 0% | 0% | 0% | 0% | 0% | 0% | 21 | Coliformes fecales | 0% | 0% | 0% | 0% | 0% | 0% | 0% | 0% | 0% | 0% | -89.22% | -86.61% | 21 | Coliformes fecales | -98.2% | -97.1% | -4.031% | -4.031% | 0% | 0% | 0% | 0% | -15.5% | -15.5%
22 | Coliformes totales | 0% | 0% | 0% | 0% | 0% | 0% | 0% | 0% | -52.42% | -52.42% | -82.6% | -66% | -76.86% | -76.86% | 22 | Coliformes totales | -47.66% | L | -99.17% | -99.17% | 0% | 0% | -95% | -83.18% | 0% | 0% | 0% | 0% | -97.41% | -91.89% | 22 | Coliformes totales | 0% | 0% | -49.55% | -65.04% | 0% | 0% | 0% | 0% | 0% | 0% | 0% | 0% | 22 | Coliformes totales | -91.39% | -90.42% | 0% | 0% | 0% | 0% | 0% | 0% | 0% | 0%
23 | Sólidos Susp. Otoño | 0% | 0% | 0% | 0% | 0% | 0% | 0% | 0% | -60.33% | -71.66% | 0% | 0% | -32.99% | -45.43% | 23 | Sólidos Susp. Otoño | -24.74% | 0% | 0% | 0% | 0% | 0% | -53.85% | -60.5% | -64.28% | -62.12% | 0% | 0% | -62.84% | -64.81% | 23 | Sólidos Susp. Otoño | 0% | -57.81% | 0% | 0% | 0% | 0% | 0% | 0% | 0% | 0% | 0% | 0% | 23 | Sólidos Susp. Otoño | -31.42% | -57.61% | -30.88% | -30.88% | 0% | 0% | 0% | 0% | 0% | 0%
24 | Sólidos Susp. Invierno | 0% | 0% | 0% | 0% | 0% | 0% | -77.92% | -91.42% | 0% | 0% | 0% | 0% | 0% | 0% | 24 | Sólidos Susp. Invierno | 0% | 0% | 0% | 0% | 0% | 0% | 0% | 0% | L | 0% | 0% | 0% | 0% | 0% | 24 | Sólidos Susp. Invierno | 0% | 0% | 0% | 0% | 0% | 0% | 0% | 0% | 0% | 0% | 0% | 0% | 24 | Sólidos Susp. Invierno | 0% | 0% | 0% | 0% | 0% | 0% | 0% | 0% | L | L
25 | Sólidos Susp. Primavera | 0% | 0% | 0% | 0% | 0% | 0% | 0% | 0% | 0% | 0% | 0% | 0% | 0% | 0% | 25 | Sólidos Susp. Primavera | L | L | 0% | 0% | 0% | 0% | 0% | 0% | 0% | 0% | 0% | 0% | 0% | 0% | 25 | Sólidos Susp. Primavera | 0% | 0% | L | -1.389% | 0% | 0% | 0% | 0% | 0% | 0% | 0% | 0% | 25 | Sólidos Susp. Primavera | 0% | 0% | 0% | 0% | 0% | 0% | 0% | 0% | 0% | 0%
26 | DQO | 0% | 0% | -30.63% | -54.64% | 0% | 0% | L | L | -27.54% | -27.54% | -12.28% | -32.54% | -13.79% | -27.07% | 26 | DQO | L | L | -16.67% | -16.67% | 0% | 0% | -22.33% | -38.7% | 0% | 0% | 0% | 0% | -20% | 0% | 26 | DQO | -50.57% | -58.04% | -38.48% | 0% | L | L | L | L | L | L | L | L | 26 | DQO | 0% | 0% | L | L | L | L | -11.78% | -36.1% | -53.13% | -62.44%
27 | Nitrato | 0% | 0% | 0% | 0% | 0% | 0% | 0% | 0% | 0% | 0% | 0% | 0% | 0% | 0% | 27 | Nitrato | 0% | 0% | 0% | 0% | 0% | 0% | 0% | 0% | L | 0% | 0% | 0% | -20.32% | 0% | 27 | Nitrato | 0% | 0% | -26.9% | 0% | 0% | 0% | 0% | 0% | 0% | 0% | 0% | 0% | 27 | Nitrato | 0% | 0% | 0% | 0% | 0% | 0% | 0% | 0% | 0% | 0%
28 | Fosforo | 0% | 0% | 0% | 0% | 0% | 0% | 0% | 0% | 0% | 0% | 0% | 0% | 0% | 0% | 28 | Fosforo | 0% | 0% | 0% | 0% | 0% | 0% | 0% | 0% | 0% | 0% | 0% | 0% | 0% | 0% | 28 | Fosforo | 0% | 0% | 0% | 0% | 0% | 0% | 0% | 0% | 0% | 0% | 0% | 0% | 28 | Fosforo | 0% | 0% | 0% | 0% | 0% | 0% | 0% | 0% | 0% | 0%
29 | N-Total | 0% | 0% | -13.75% | -43.28% | 0% | 0% | L | 0% | L | 0% | L | 0% | L | -11.8% | 29 | N-Total | 0% | 0% | -7.407% | 0% | 0% | 0% | -32.52% | -50.03% | -8.127% | -28.9% | 0% | 0% | -24.81% | 0% | 29 | N-Total | L | 0% | -37.5% | -44.48% | 0% | 0% | 0% | 0% | 0% | 0% | L | 0% | 29 | N-Total | -47% | -47% | -3.226% | -15.66% | 0% | 0% | 0% | L | L | L
30 | AOX | 0% | 0% | 0% | 0% | 0% | 0% | L | 0% | -54.67% | -54.67% | -30.22% | -32.1% | -21.98% | -30.22% | 30 | AOX | -0.2642% | -12.61% | 0% | 0% | 0% | 0% | 0% | 0% | 0% | 0% | 0% | 0% | L | 0% | 30 | AOX | 0% | 0% | 0% | 0% | 0% | 0% | 0% | 0% | 0% | 0% | 0% | 0% | 30 | AOX | -12% | -12% | -8.194% | L | 0% | 0% | L | L | 0% | 0%
31 | Color Verdadero | 0% | 0% | 0% | 0% | 0% | 0% | 0% | 0% | L | L | 0% | 0% | 0% | 0% | 31 | Color Verdadero | 0% | 0% | 0% | 0% | 0% | 0% | L | 0% | -5.252% | -5.252% | 0% | 0% | 0% | 0% | 31 | Color Verdadero | 0% | 0% | -29.28% | -47.64% | 0% | 0% | 0% | 0% | 0% | 0% | 0% | 0% | 31 | Color Verdadero | 0% | 0% | 0% | 0% | 0% | 0% | 0% | 0% | 0% | 0%
Fuente: Elaboración Propia sobre la base de Anteproyecto Norma Calidad del Agua, Base de datos tramos de monitoreo EULA- CHILE y DGA. | [15 empty] | Fuente: Elaboración Propia sobre la base de Anteproyecto Norma Calidad del Agua, Base de datos tramos de monitoreo EULA- CHILE y DGA. | [15 empty] | Fuente: Elaboración Propia sobre la base de Anteproyecto Norma Calidad del Agua, Base de datos tramos de monitoreo EULA- CHILE y DGA. | [13 empty] | Fuente: Elaboración Propia sobre la base de Anteproyecto Norma Calidad del Agua, Base de datos tramos de monitoreo EULA- CHILE y DGA.